## FORSIDE
BEREGNINGSFORSIDE
Oppdragsnr. | Oppdrag: |  |  | Beregningsnr.:
623009 | Finstad flerbrukshall |  |  | 2
Dato: | Utført av: |  |  | Signatur:
2023-10-25 | Torbjørn |  |  | TST
BEREGNING AV:
VARMETAPSBEREGNING
Eventuelle kommentarer:
Revisjonsinfo:
|  | Dato | Endringer |  | Rev.

## Oppsummering
Korsvoll FBH
SAMLET EFFEKTOPPSETT FOR TRANSMISJONS- OG INFILTRSJONSBEREGNING
Dato: 30.01.2021
Del | Areal | Effektbehov [W] | Innstallert effekt [W] | Effekt/m2
U1 etg. | 0 | 0 | 0 | #DIV/0!
01 etg. | 0 | 0 | 0 | #DIV/0!
02 etg. | 0 | 0 | 0 | #DIV/0!
03 etg. | 0 | 0 | 0 | #DIV/0!
04 etg. | 0 | 0 | 0 | #DIV/0!
05 etg. | 0 | 0 | 0 | #DIV/0!
06 etg. | 0 | 0 | 0 | #DIV/0!
07 etg. | 0 | 0 | 0 | #DIV/0!
Totalt | 0 | 0 | 0 | #DIV/0!
Innetemperatur |  |  | 22 | °C
Dim. utetemperatur |  |  | -20 | °C
Temperatur tilført ventilasjonsluft |  |  | 21 | °C
Luftmengde per areal |  |  | 0 | m3/hm2
Luftveksling infiltr. |  |  | 0.15 | 1/h
U-verdi yttervegg |  |  | 0.17 | W/m2K
U-verdi yttervegg kjeller |  |  | 0 | W/m2K
U-verdi vindu/dør |  |  | 0.51 | W/m2K
U-verdi gulv mot grunn/fri |  |  | 0.13 | W/m2K
U.verdi gulv mot annet rom |  |  | 0.13 | W/m2K
U-verdi tak |  |  | 0.13 | W/m2K
Normalisert kuldebroverdi |  |  | 0.06 | W/m2K
Temperatur grunn, årsmiddeltemp. |  |  | 5 | °C
Temperatur gulv mot det fri |  |  | -20 | °C

## U1 etg.
[37 empty] | Innetemperatur | [5 empty] | 22 | °C
[37 empty] | Dim. utetemperatur | [5 empty] | -20 | °C
[37 empty] | Temperatur tilført ventilasjonsluft | [5 empty] | 21 | °C
[37 empty] | Luftmengde per areal | [5 empty] | 0 | m3/hm2
[37 empty] | Luftveksling infiltr. | [5 empty] | 0.15 | 1/h
[37 empty] | U-verdi yttervegg | [5 empty] | 0.17 | W/m2K
[37 empty] | U-verdi yttervegg kjeller | [5 empty] | 0 | W/m2K
[37 empty] | U-verdi vindu/dør | [5 empty] | 0.51 | W/m2K
[37 empty] | U-verdi gulv mot grunn | [5 empty] | 0.13 | W/m2K
[37 empty] | U.verdi gulv mot det fri | [5 empty] | 0.13 | W/m2K
[37 empty] | U-verdi tak | [5 empty] | 0.13 | W/m2K
[37 empty] | Normalisert kuldebroverdi | [5 empty] | 0.06 | W/m2K
[37 empty] | Temperatur grunn, årsmiddeltemp. | [5 empty] | 5 | °C
[37 empty] | Temperatur gulv mot det fri | [5 empty] | -20 | °C
|  |  |  | Yttervegger |  |  |  |  | Innervegger |  |  |  |  | Vinduer/dører |  |  |  |  | Yttertak |  |  |  |  | Gulv på grunn |  |  |  |  | Gulv mot det fri |  |  |  |  | Tilluftstemp. | Luftmengder | Varmetap | [9 empty] | Kommentar
|  |  | Romareal | Lengde | Høyde | Areal | U-verdi | DT | Lengde | Høyde | Areal | U-verdi | DT | Lengde | Høyde | Areal | U-verdi | DT | Lengde | Bredde | Areal | U-verdi | DT | Lengde | Bredde | Areal | U-verdi | DT | Lengde | Bredde | Areal | U-verdi | DT | T1 |  | Tillegg | Romvol | Luftv. | Kuldebro | Transm. | Infiltr. | Vent. | S ROM | Valgt varme | Rad. gir | Varmekilde | Generelt
Etg. | Romnr. | Rom | m2 | m | m | m2 | W/(m2K) | oC | m | m | m2 | W/(m2K) | oC | m | m | m2 | W/(m2K) | oC | m | m | m2 | W/(m2K) | oC | m | m | m2 | W/(m2K) | oC | m | m | m2 | W/(m2K) | oC | oC | m3/hm2 | % | m3 | 1/h | W | W | W | W | W | W | W/m2
0
U1 etg. |  |  |  | 0 | 0 | 0 | 0.17 | 42 | 0 | 0 | 0 | 0 | 0 | 0 | 0 | 0 | 0.51 | 42 | 0 | 0 | 0 | 0.13 | 42 | 0 | 0 | 0 | 0.13 | 17 | 0 | 0 | 0 | 0.13 | 42 | 21 | 0 | 10 | 0 | 0.15 | 0 | 0 | 0 | 0 | 0 | 0 | #DIV/0!
U1 etg. |  |  |  | 0 | 0 | 0 | 0.17 | 42 | 0 | 0 | 0 | 0 | 0 | 0 | 0 | 0 | 0.51 | 42 | 0 | 0 | 0 | 0.13 | 42 | 0 | 0 | 0 | 0.13 | 17 | 0 | 0 | 0 | 0.13 | 42 | 21 | 0 | 10 | 0 | 0.15 | 0 | 0 | 0 | 0 | 0 | 0 | #DIV/0!
U1 etg. |  |  |  | 0 | 0 | 0 | 0.17 | 42 | 0 | 0 | 0 | 0 | 0 | 0 | 0 | 0 | 0.51 | 42 | 0 | 0 | 0 | 0.13 | 42 | 0 | 0 | 0 | 0.13 | 17 | 0 | 0 | 0 | 0.13 | 42 | 21 | 0 | 10 | 0 | 0.15 | 0 | 0 | 0 | 0 | 0 | 0 | #DIV/0!
U1 etg. |  |  |  | 0 | 0 | 0 | 0.17 | 42 | 0 | 0 | 0 | 0 | 0 | 0 | 0 | 0 | 0.51 | 42 | 0 | 0 | 0 | 0.13 | 42 | 0 | 0 | 0 | 0.13 | 17 | 0 | 0 | 0 | 0.13 | 42 | 21 | 0 | 10 | 0 | 0.15 | 0 | 0 | 0 | 0 | 0 | 0 | #DIV/0!
U1 etg. |  |  |  | 0 | 0 | 0 | 0.17 | 42 | 0 | 0 | 0 | 0 | 0 | 0 | 0 | 0 | 0.51 | 42 | 0 | 0 | 0 | 0.13 | 42 | 0 | 0 | 0 | 0.13 | 17 | 0 | 0 | 0 | 0.13 | 42 | 21 | 0 | 10 | 0 | 0.15 | 0 | 0 | 0 | 0 | 0 | 0 | #DIV/0!
U1 etg. |  |  |  | 0 | 0 | 0 | 0.17 | 42 | 0 | 0 | 0 | 0 | 0 | 0 | 0 | 0 | 0.51 | 42 | 0 | 0 | 0 | 0.13 | 42 | 0 | 0 | 0 | 0.13 | 17 | 0 | 0 | 0 | 0.13 | 42 | 21 | 0 | 10 | 0 | 0.15 | 0 | 0 | 0 | 0 | 0 | 0 | #DIV/0!
U1 etg. |  |  |  | 0 | 0 | 0 | 0.17 | 42 | 0 | 0 | 0 | 0 | 0 | 0 | 0 | 0 | 0.51 | 42 | 0 | 0 | 0 | 0.13 | 42 | 0 | 0 | 0 | 0.13 | 17 | 0 | 0 | 0 | 0.13 | 42 | 21 | 0 | 10 | 0 | 0.15 | 0 | 0 | 0 | 0 | 0 | 0 | #DIV/0!
U1 etg. |  |  |  | 0 | 0 | 0 | 0.17 | 42 | 0 | 0 | 0 | 0 | 0 | 0 | 0 | 0 | 0.51 | 42 | 0 | 0 | 0 | 0.13 | 42 | 0 | 0 | 0 | 0.13 | 17 | 0 | 0 | 0 | 0.13 | 42 | 21 | 0 | 10 | 0 | 0.15 | 0 | 0 | 0 | 0 | 0 | 0 | #DIV/0!
U1 etg. |  |  |  | 0 | 0 | 0 | 0.17 | 42 | 0 | 0 | 0 | 0 | 0 | 0 | 0 | 0 | 0.51 | 42 | 0 | 0 | 0 | 0.13 | 42 | 0 | 0 | 0 | 0.13 | 17 | 0 | 0 | 0 | 0.13 | 42 | 21 | 0 | 10 | 0 | 0.15 | 0 | 0 | 0 | 0 | 0 | 0 | #DIV/0!
U1 etg. |  |  |  | 0 | 0 | 0 | 0.17 | 42 | 0 | 0 | 0 | 0 | 0 | 0 | 0 | 0 | 0.51 | 42 | 0 | 0 | 0 | 0.13 | 42 | 0 | 0 | 0 | 0.13 | 17 | 0 | 0 | 0 | 0.13 | 42 | 21 | 0 | 10 | 0 | 0.15 | 0 | 0 | 0 | 0 | 0 | 0 | #DIV/0!
U1 etg. |  |  |  | 0 | 0 | 0 | 0.17 | 42 | 0 | 0 | 0 | 0 | 0 | 0 | 0 | 0 | 0.51 | 42 | 0 | 0 | 0 | 0.13 | 42 | 0 | 0 | 0 | 0.13 | 17 | 0 | 0 | 0 | 0.13 | 42 | 21 | 0 | 10 | 0 | 0.15 | 0 | 0 | 0 | 0 | 0 | 0 | #DIV/0!
U1 etg. |  |  |  | 0 | 0 | 0 | 0.17 | 42 | 0 | 0 | 0 | 0 | 0 | 0 | 0 | 0 | 0.51 | 42 | 0 | 0 | 0 | 0.13 | 42 | 0 | 0 | 0 | 0.13 | 17 | 0 | 0 | 0 | 0.13 | 42 | 21 | 0 | 10 | 0 | 0.15 | 0 | 0 | 0 | 0 | 0 | 0 | #DIV/0!
U1 etg. |  |  |  | 0 | 0 | 0 | 0.17 | 42 | 0 | 0 | 0 | 0 | 0 | 0 | 0 | 0 | 0.51 | 42 | 0 | 0 | 0 | 0.13 | 42 | 0 | 0 | 0 | 0.13 | 17 | 0 | 0 | 0 | 0.13 | 42 | 21 | 0 | 10 | 0 | 0.15 | 0 | 0 | 0 | 0 | 0 | 0 | #DIV/0!
U1 etg. |  |  |  | 0 | 0 | 0 | 0.17 | 42 | 0 | 0 | 0 | 0 | 0 | 0 | 0 | 0 | 0.51 | 42 | 0 | 0 | 0 | 0.13 | 42 | 0 | 0 | 0 | 0.13 | 17 | 0 | 0 | 0 | 0.13 | 42 | 21 | 0 | 10 | 0 | 0.15 | 0 | 0 | 0 | 0 | 0 | 0 | #DIV/0!
U1 etg. |  |  |  | 0 | 0 | 0 | 0.17 | 42 | 0 | 0 | 0 | 0 | 0 | 0 | 0 | 0 | 0.51 | 42 | 0 | 0 | 0 | 0.13 | 42 | 0 | 0 | 0 | 0.13 | 17 | 0 | 0 | 0 | 0.13 | 42 | 21 | 0 | 10 | 0 | 0.15 | 0 | 0 | 0 | 0 | 0 | 0 | #DIV/0!
U1 etg. |  |  |  | 0 | 0 | 0 | 0.17 | 42 | 0 | 0 | 0 | 0 | 0 | 0 | 0 | 0 | 0.51 | 42 | 0 | 0 | 0 | 0.13 | 42 | 0 | 0 | 0 | 0.13 | 17 | 0 | 0 | 0 | 0.13 | 42 | 21 | 0 | 10 | 0 | 0.15 | 0 | 0 | 0 | 0 | 0 | 0 | #DIV/0!
U1 etg. |  |  |  | 0 | 0 | 0 | 0.17 | 42 | 0 | 0 | 0 | 0 | 0 | 0 | 0 | 0 | 0.51 | 42 | 0 | 0 | 0 | 0.13 | 42 | 0 | 0 | 0 | 0.13 | 17 | 0 | 0 | 0 | 0.13 | 42 | 21 | 0 | 10 | 0 | 0.15 | 0 | 0 | 0 | 0 | 0 | 0 | #DIV/0!
U1 etg. |  |  |  | 0 | 0 | 0 | 0.17 | 42 | 0 | 0 | 0 | 0 | 0 | 0 | 0 | 0 | 0.51 | 42 | 0 | 0 | 0 | 0.13 | 42 | 0 | 0 | 0 | 0.13 | 17 | 0 | 0 | 0 | 0.13 | 42 | 21 | 0 | 10 | 0 | 0.15 | 0 | 0 | 0 | 0 | 0 | 0 | #DIV/0!
U1 etg. |  |  |  | 0 | 0 | 0 | 0.17 | 42 | 0 | 0 | 0 | 0 | 0 | 0 | 0 | 0 | 0.51 | 42 | 0 | 0 | 0 | 0.13 | 42 | 0 | 0 | 0 | 0.13 | 17 | 0 | 0 | 0 | 0.13 | 42 | 21 | 0 | 10 | 0 | 0.15 | 0 | 0 | 0 | 0 | 0 | 0 | #DIV/0!
U1 etg. |  |  |  | 0 | 0 | 0 | 0.17 | 42 | 0 | 0 | 0 | 0 | 0 | 0 | 0 | 0 | 0.51 | 42 | 0 | 0 | 0 | 0.13 | 42 | 0 | 0 | 0 | 0.13 | 17 | 0 | 0 | 0 | 0.13 | 42 | 21 | 0 | 10 | 0 | 0.15 | 0 | 0 | 0 | 0 | 0 | 0 | #DIV/0!
U1 etg. |  |  |  | 0 | 0 | 0 | 0.17 | 42 | 0 | 0 | 0 | 0 | 0 | 0 | 0 | 0 | 0.51 | 42 | 0 | 0 | 0 | 0.13 | 42 | 0 | 0 | 0 | 0.13 | 17 | 0 | 0 | 0 | 0.13 | 42 | 21 | 0 | 10 | 0 | 0.15 | 0 | 0 | 0 | 0 | 0 | 0 | #DIV/0!
U1 etg. |  |  |  | 0 | 0 | 0 | 0.17 | 42 | 0 | 0 | 0 | 0 | 0 | 0 | 0 | 0 | 0.51 | 42 | 0 | 0 | 0 | 0.13 | 42 | 0 | 0 | 0 | 0.13 | 17 | 0 | 0 | 0 | 0.13 | 42 | 21 | 0 | 10 | 0 | 0.15 | 0 | 0 | 0 | 0 | 0 | 0 | #DIV/0!
U1 etg. |  |  |  | 0 | 0 | 0 | 0.17 | 42 | 0 | 0 | 0 | 0 | 0 | 0 | 0 | 0 | 0.51 | 42 | 0 | 0 | 0 | 0.13 | 42 | 0 | 0 | 0 | 0.13 | 17 | 0 | 0 | 0 | 0.13 | 42 | 21 | 0 | 10 | 0 | 0.15 | 0 | 0 | 0 | 0 | 0 | 0 | #DIV/0!
U1 etg. |  |  |  | 0 | 0 | 0 | 0.17 | 42 | 0 | 0 | 0 | 0 | 0 | 0 | 0 | 0 | 0.51 | 42 | 0 | 0 | 0 | 0.13 | 42 | 0 | 0 | 0 | 0.13 | 17 | 0 | 0 | 0 | 0.13 | 42 | 21 | 0 | 10 | 0 | 0.15 | 0 | 0 | 0 | 0 | 0 | 0 | #DIV/0!
U1 etg. |  |  |  | 0 | 0 | 0 | 0.17 | 42 | 0 | 0 | 0 | 0 | 0 | 0 | 0 | 0 | 0.51 | 42 | 0 | 0 | 0 | 0.13 | 42 | 0 | 0 | 0 | 0.13 | 17 | 0 | 0 | 0 | 0.13 | 42 | 21 | 0 | 10 | 0 | 0.15 | 0 | 0 | 0 | 0 | 0 | 0 | #DIV/0!
U1 etg. |  |  |  | 0 | 0 | 0 | 0.17 | 42 | 0 | 0 | 0 | 0 | 0 | 0 | 0 | 0 | 0.51 | 42 | 0 | 0 | 0 | 0.13 | 42 | 0 | 0 | 0 | 0.13 | 17 | 0 | 0 | 0 | 0.13 | 42 | 21 | 0 | 10 | 0 | 0.15 | 0 | 0 | 0 | 0 | 0 | 0 | #DIV/0!
U1 etg. |  |  |  | 0 | 0 | 0 | 0.17 | 42 | 0 | 0 | 0 | 0 | 0 | 0 | 0 | 0 | 0.51 | 42 | 0 | 0 | 0 | 0.13 | 42 | 0 | 0 | 0 | 0.13 | 17 | 0 | 0 | 0 | 0.13 | 42 | 21 | 0 | 10 | 0 | 0.15 | 0 | 0 | 0 | 0 | 0 | 0 | #DIV/0!
U1 etg. |  |  |  | 0 | 0 | 0 | 0.17 | 42 | 0 | 0 | 0 | 0 | 0 | 0 | 0 | 0 | 0.51 | 42 | 0 | 0 | 0 | 0.13 | 42 | 0 | 0 | 0 | 0.13 | 17 | 0 | 0 | 0 | 0.13 | 42 | 21 | 0 | 10 | 0 | 0.15 | 0 | 0 | 0 | 0 | 0 | 0 | #DIV/0!
U1 etg. |  |  |  | 0 | 0 | 0 | 0.17 | 42 | 0 | 0 | 0 | 0 | 0 | 0 | 0 | 0 | 0.51 | 42 | 0 | 0 | 0 | 0.13 | 42 | 0 | 0 | 0 | 0.13 | 17 | 0 | 0 | 0 | 0.13 | 42 | 21 | 0 | 10 | 0 | 0.15 | 0 | 0 | 0 | 0 | 0 | 0 | #DIV/0!
U1 etg. |  |  |  | 0 | 0 | 0 | 0.17 | 42 | 0 | 0 | 0 | 0 | 0 | 0 | 0 | 0 | 0.51 | 42 | 0 | 0 | 0 | 0.13 | 42 | 0 | 0 | 0 | 0.13 | 17 | 0 | 0 | 0 | 0.13 | 42 | 21 | 0 | 10 | 0 | 0.15 | 0 | 0 | 0 | 0 | 0 | 0 | #DIV/0!
U1 etg. |  |  |  | 0 | 0 | 0 | 0.17 | 42 | 0 | 0 | 0 | 0 | 0 | 0 | 0 | 0 | 0.51 | 42 | 0 | 0 | 0 | 0.13 | 42 | 0 | 0 | 0 | 0.13 | 17 | 0 | 0 | 0 | 0.13 | 42 | 21 | 0 | 10 | 0 | 0.15 | 0 | 0 | 0 | 0 | 0 | 0 | #DIV/0!
U1 etg. |  |  |  | 0 | 0 | 0 | 0.17 | 42 | 0 | 0 | 0 | 0 | 0 | 0 | 0 | 0 | 0.51 | 42 | 0 | 0 | 0 | 0.13 | 42 | 0 | 0 | 0 | 0.13 | 17 | 0 | 0 | 0 | 0.13 | 42 | 21 | 0 | 10 | 0 | 0.15 | 0 | 0 | 0 | 0 | 0 | 0 | #DIV/0!
U1 etg. |  |  |  | 0 | 0 | 0 | 0.17 | 42 | 0 | 0 | 0 | 0 | 0 | 0 | 0 | 0 | 0.51 | 42 | 0 | 0 | 0 | 0.13 | 42 | 0 | 0 | 0 | 0.13 | 17 | 0 | 0 | 0 | 0.13 | 42 | 21 | 0 | 10 | 0 | 0.15 | 0 | 0 | 0 | 0 | 0 | 0 | #DIV/0!
U1 etg. |  |  |  | 0 | 0 | 0 | 0.17 | 42 | 0 | 0 | 0 | 0 | 0 | 0 | 0 | 0 | 0.51 | 42 | 0 | 0 | 0 | 0.13 | 42 | 0 | 0 | 0 | 0.13 | 17 | 0 | 0 | 0 | 0.13 | 42 | 21 | 0 | 10 | 0 | 0.15 | 0 | 0 | 0 | 0 | 0 | 0 | #DIV/0!
U1 etg. |  |  |  | 0 | 0 | 0 | 0.17 | 42 | 0 | 0 | 0 | 0 | 0 | 0 | 0 | 0 | 0.51 | 42 | 0 | 0 | 0 | 0.13 | 42 | 0 | 0 | 0 | 0.13 | 17 | 0 | 0 | 0 | 0.13 | 42 | 21 | 0 | 10 | 0 | 0.15 | 0 | 0 | 0 | 0 | 0 | 0 | #DIV/0!
U1 etg. |  |  |  | 0 | 0 | 0 | 0.17 | 42 | 0 | 0 | 0 | 0 | 0 | 0 | 0 | 0 | 0.51 | 42 | 0 | 0 | 0 | 0.13 | 42 | 0 | 0 | 0 | 0.13 | 17 | 0 | 0 | 0 | 0.13 | 42 | 21 | 0 | 10 | 0 | 0.15 | 0 | 0 | 0 | 0 | 0 | 0 | #DIV/0!
U1 etg. |  |  |  | 0 | 0 | 0 | 0.17 | 42 | 0 | 0 | 0 | 0 | 0 | 0 | 0 | 0 | 0.51 | 42 | 0 | 0 | 0 | 0.13 | 42 | 0 | 0 | 0 | 0.13 | 17 | 0 | 0 | 0 | 0.13 | 42 | 21 | 0 | 10 | 0 | 0.15 | 0 | 0 | 0 | 0 | 0 | 0 | #DIV/0!
U1 etg. |  |  |  | 0 | 0 | 0 | 0.17 | 42 | 0 | 0 | 0 | 0 | 0 | 0 | 0 | 0 | 0.51 | 42 | 0 | 0 | 0 | 0.13 | 42 | 0 | 0 | 0 | 0.13 | 17 | 0 | 0 | 0 | 0.13 | 42 | 21 | 0 | 10 | 0 | 0.15 | 0 | 0 | 0 | 0 | 0 | 0 | #DIV/0!
U1 etg. |  |  |  | 0 | 0 | 0 | 0.17 | 42 | 0 | 0 | 0 | 0 | 0 | 0 | 0 | 0 | 0.51 | 42 | 0 | 0 | 0 | 0.13 | 42 | 0 | 0 | 0 | 0.13 | 17 | 0 | 0 | 0 | 0.13 | 42 | 21 | 0 | 10 | 0 | 0.15 | 0 | 0 | 0 | 0 | 0 | 0 | #DIV/0!
U1 etg. |  |  |  | 0 | 0 | 0 | 0.17 | 42 | 0 | 0 | 0 | 0 | 0 | 0 | 0 | 0 | 0.51 | 42 | 0 | 0 | 0 | 0.13 | 42 | 0 | 0 | 0 | 0.13 | 17 | 0 | 0 | 0 | 0.13 | 42 | 21 | 0 | 10 | 0 | 0.15 | 0 | 0 | 0 | 0 | 0 | 0 | #DIV/0!
U1 etg. |  |  |  | 0 | 0 | 0 | 0.17 | 42 | 0 | 0 | 0 | 0 | 0 | 0 | 0 | 0 | 0.51 | 42 | 0 | 0 | 0 | 0.13 | 42 | 0 | 0 | 0 | 0.13 | 17 | 0 | 0 | 0 | 0.13 | 42 | 21 | 0 | 10 | 0 | 0.15 | 0 | 0 | 0 | 0 | 0 | 0 | #DIV/0!
U1 etg. |  |  |  | 0 | 0 | 0 | 0.17 | 42 | 0 | 0 | 0 | 0 | 0 | 0 | 0 | 0 | 0.51 | 42 | 0 | 0 | 0 | 0.13 | 42 | 0 | 0 | 0 | 0.13 | 17 | 0 | 0 | 0 | 0.13 | 42 | 21 | 0 | 10 | 0 | 0.15 | 0 | 0 | 0 | 0 | 0 | 0 | #DIV/0!
U1 etg. |  |  |  | 0 | 0 | 0 | 0.17 | 42 | 0 | 0 | 0 | 0 | 0 | 0 | 0 | 0 | 0.51 | 42 | 0 | 0 | 0 | 0.13 | 42 | 0 | 0 | 0 | 0.13 | 17 | 0 | 0 | 0 | 0.13 | 42 | 21 | 0 | 10 | 0 | 0.15 | 0 | 0 | 0 | 0 | 0 | 0 | #DIV/0!
U1 etg. |  |  |  | 0 | 0 | 0 | 0.17 | 42 | 0 | 0 | 0 | 0 | 0 | 0 | 0 | 0 | 0.51 | 42 | 0 | 0 | 0 | 0.13 | 42 | 0 | 0 | 0 | 0.13 | 17 | 0 | 0 | 0 | 0.13 | 42 | 21 | 0 | 10 | 0 | 0.15 | 0 | 0 | 0 | 0 | 0 | 0 | #DIV/0!
U1 etg. |  |  |  | 0 | 0 | 0 | 0.17 | 42 | 0 | 0 | 0 | 0 | 0 | 0 | 0 | 0 | 0.51 | 42 | 0 | 0 | 0 | 0.13 | 42 | 0 | 0 | 0 | 0.13 | 17 | 0 | 0 | 0 | 0.13 | 42 | 21 | 0 | 10 | 0 | 0.15 | 0 | 0 | 0 | 0 | 0 | 0 | #DIV/0!
U1 etg. |  |  |  | 0 | 0 | 0 | 0.17 | 42 | 0 | 0 | 0 | 0 | 0 | 0 | 0 | 0 | 0.51 | 42 | 0 | 0 | 0 | 0.13 | 42 | 0 | 0 | 0 | 0.13 | 17 | 0 | 0 | 0 | 0.13 | 42 | 21 | 0 | 10 | 0 | 0.15 | 0 | 0 | 0 | 0 | 0 | 0 | #DIV/0!
U1 etg. |  |  |  | 0 | 0 | 0 | 0.17 | 42 | 0 | 0 | 0 | 0 | 0 | 0 | 0 | 0 | 0.51 | 42 | 0 | 0 | 0 | 0.13 | 42 | 0 | 0 | 0 | 0.13 | 17 | 0 | 0 | 0 | 0.13 | 42 | 21 | 0 | 10 | 0 | 0.15 | 0 | 0 | 0 | 0 | 0 | 0 | #DIV/0!
U1 etg. |  |  |  | 0 | 0 | 0 | 0.17 | 42 | 0 | 0 | 0 | 0 | 0 | 0 | 0 | 0 | 0.51 | 42 | 0 | 0 | 0 | 0.13 | 42 | 0 | 0 | 0 | 0.13 | 17 | 0 | 0 | 0 | 0.13 | 42 | 21 | 0 | 10 | 0 | 0.15 | 0 | 0 | 0 | 0 | 0 | 0 | #DIV/0!
U1 etg. |  |  |  | 0 | 0 | 0 | 0.17 | 42 | 0 | 0 | 0 | 0 | 0 | 0 | 0 | 0 | 0.51 | 42 | 0 | 0 | 0 | 0.13 | 42 | 0 | 0 | 0 | 0.13 | 17 | 0 | 0 | 0 | 0.13 | 42 | 21 | 0 | 10 | 0 | 0.15 | 0 | 0 | 0 | 0 | 0 | 0 | #DIV/0!
U1 etg. |  |  |  | 0 | 0 | 0 | 0.17 | 42 | 0 | 0 | 0 | 0 | 0 | 0 | 0 | 0 | 0.51 | 42 | 0 | 0 | 0 | 0.13 | 42 | 0 | 0 | 0 | 0.13 | 17 | 0 | 0 | 0 | 0.13 | 42 | 21 | 0 | 10 | 0 | 0.15 | 0 | 0 | 0 | 0 | 0 | 0 | #DIV/0!
U1 etg. |  |  |  | 0 | 0 | 0 | 0.17 | 42 | 0 | 0 | 0 | 0 | 0 | 0 | 0 | 0 | 0.51 | 42 | 0 | 0 | 0 | 0.13 | 42 | 0 | 0 | 0 | 0.13 | 17 | 0 | 0 | 0 | 0.13 | 42 | 21 | 0 | 10 | 0 | 0.15 | 0 | 0 | 0 | 0 | 0 | 0 | #DIV/0!
U1 etg. |  |  |  | 0 | 0 | 0 | 0.17 | 42 | 0 | 0 | 0 | 0 | 0 | 0 | 0 | 0 | 0.51 | 42 | 0 | 0 | 0 | 0.13 | 42 | 0 | 0 | 0 | 0.13 | 17 | 0 | 0 | 0 | 0.13 | 42 | 21 | 0 | 10 | 0 | 0.15 | 0 | 0 | 0 | 0 | 0 | 0 | #DIV/0!
U1 etg. |  |  |  | 0 | 0 | 0 | 0.17 | 42 | 0 | 0 | 0 | 0 | 0 | 0 | 0 | 0 | 0.51 | 42 | 0 | 0 | 0 | 0.13 | 42 | 0 | 0 | 0 | 0.13 | 17 | 0 | 0 | 0 | 0.13 | 42 | 21 | 0 | 10 | 0 | 0.15 | 0 | 0 | 0 | 0 | 0 | 0 | #DIV/0!
U1 etg. |  |  |  | 0 | 0 | 0 | 0.17 | 42 | 0 | 0 | 0 | 0 | 0 | 0 | 0 | 0 | 0.51 | 42 | 0 | 0 | 0 | 0.13 | 42 | 0 | 0 | 0 | 0.13 | 17 | 0 | 0 | 0 | 0.13 | 42 | 21 | 0 | 10 | 0 | 0.15 | 0 | 0 | 0 | 0 | 0 | 0 | #DIV/0!
U1 etg. |  |  |  | 0 | 0 | 0 | 0.17 | 42 | 0 | 0 | 0 | 0 | 0 | 0 | 0 | 0 | 0.51 | 42 | 0 | 0 | 0 | 0.13 | 42 | 0 | 0 | 0 | 0.13 | 17 | 0 | 0 | 0 | 0.13 | 42 | 21 | 0 | 10 | 0 | 0.15 | 0 | 0 | 0 | 0 | 0 | 0 | #DIV/0!
U1 etg. |  |  |  | 0 | 0 | 0 | 0.17 | 42 | 0 | 0 | 0 | 0 | 0 | 0 | 0 | 0 | 0.51 | 42 | 0 | 0 | 0 | 0.13 | 42 | 0 | 0 | 0 | 0.13 | 17 | 0 | 0 | 0 | 0.13 | 42 | 21 | 0 | 10 | 0 | 0.15 | 0 | 0 | 0 | 0 | 0 | 0 | #DIV/0!
U1 etg. |  |  |  | 0 | 0 | 0 | 0.17 | 42 | 0 | 0 | 0 | 0 | 0 | 0 | 0 | 0 | 0.51 | 42 | 0 | 0 | 0 | 0.13 | 42 | 0 | 0 | 0 | 0.13 | 17 | 0 | 0 | 0 | 0.13 | 42 | 21 | 0 | 10 | 0 | 0.15 | 0 | 0 | 0 | 0 | 0 | 0 | #DIV/0!
U1 etg. |  |  |  | 0 | 0 | 0 | 0.17 | 42 | 0 | 0 | 0 | 0 | 0 | 0 | 0 | 0 | 0.51 | 42 | 0 | 0 | 0 | 0.13 | 42 | 0 | 0 | 0 | 0.13 | 17 | 0 | 0 | 0 | 0.13 | 42 | 21 | 0 | 10 | 0 | 0.15 | 0 | 0 | 0 | 0 | 0 | 0 | #DIV/0!
U1 etg. |  |  |  | 0 | 0 | 0 | 0.17 | 42 | 0 | 0 | 0 | 0 | 0 | 0 | 0 | 0 | 0.51 | 42 | 0 | 0 | 0 | 0.13 | 42 | 0 | 0 | 0 | 0.13 | 17 | 0 | 0 | 0 | 0.13 | 42 | 21 | 0 | 10 | 0 | 0.15 | 0 | 0 | 0 | 0 | 0 | 0 | #DIV/0!
U1 etg. |  |  |  | 0 | 0 | 0 | 0.17 | 42 | 0 | 0 | 0 | 0 | 0 | 0 | 0 | 0 | 0.51 | 42 | 0 | 0 | 0 | 0.13 | 42 | 0 | 0 | 0 | 0.13 | 17 | 0 | 0 | 0 | 0.13 | 42 | 21 | 0 | 10 | 0 | 0.15 | 0 | 0 | 0 | 0 | 0 | 0 | #DIV/0!
U1 etg. |  |  |  | 0 | 0 | 0 | 0.17 | 42 | 0 | 0 | 0 | 0 | 0 | 0 | 0 | 0 | 0.51 | 42 | 0 | 0 | 0 | 0.13 | 42 | 0 | 0 | 0 | 0.13 | 17 | 0 | 0 | 0 | 0.13 | 42 | 21 | 0 | 10 | 0 | 0.15 | 0 | 0 | 0 | 0 | 0 | 0 | #DIV/0!
U1 etg. |  |  |  | 0 | 0 | 0 | 0.17 | 42 | 0 | 0 | 0 | 0 | 0 | 0 | 0 | 0 | 0.51 | 42 | 0 | 0 | 0 | 0.13 | 42 | 0 | 0 | 0 | 0.13 | 17 | 0 | 0 | 0 | 0.13 | 42 | 21 | 0 | 10 | 0 | 0.15 | 0 | 0 | 0 | 0 | 0 | 0 | #DIV/0!
U1 etg. |  |  |  | 0 | 0 | 0 | 0.17 | 42 | 0 | 0 | 0 | 0 | 0 | 0 | 0 | 0 | 0.51 | 42 | 0 | 0 | 0 | 0.13 | 42 | 0 | 0 | 0 | 0.13 | 17 | 0 | 0 | 0 | 0.13 | 42 | 21 | 0 | 10 | 0 | 0.15 | 0 | 0 | 0 | 0 | 0 | 0 | #DIV/0!
U1 etg. |  |  |  | 0 | 0 | 0 | 0.17 | 42 | 0 | 0 | 0 | 0 | 0 | 0 | 0 | 0 | 0.51 | 42 | 0 | 0 | 0 | 0.13 | 42 | 0 | 0 | 0 | 0.13 | 17 | 0 | 0 | 0 | 0.13 | 42 | 21 | 0 | 10 | 0 | 0.15 | 0 | 0 | 0 | 0 | 0 | 0 | #DIV/0!
U1 etg. |  |  |  | 0 | 0 | 0 | 0.17 | 42 | 0 | 0 | 0 | 0 | 0 | 0 | 0 | 0 | 0.51 | 42 | 0 | 0 | 0 | 0.13 | 42 | 0 | 0 | 0 | 0.13 | 17 | 0 | 0 | 0 | 0.13 | 42 | 21 | 0 | 10 | 0 | 0.15 | 0 | 0 | 0 | 0 | 0 | 0 | #DIV/0!
U1 etg. |  |  |  | 0 | 0 | 0 | 0.17 | 42 | 0 | 0 | 0 | 0 | 0 | 0 | 0 | 0 | 0.51 | 42 | 0 | 0 | 0 | 0.13 | 42 | 0 | 0 | 0 | 0.13 | 17 | 0 | 0 | 0 | 0.13 | 42 | 21 | 0 | 10 | 0 | 0.15 | 0 | 0 | 0 | 0 | 0 | 0 | #DIV/0!
U1 etg. |  |  |  | 0 | 0 | 0 | 0.17 | 42 | 0 | 0 | 0 | 0 | 0 | 0 | 0 | 0 | 0.51 | 42 | 0 | 0 | 0 | 0.13 | 42 | 0 | 0 | 0 | 0.13 | 17 | 0 | 0 | 0 | 0.13 | 42 | 21 | 0 | 10 | 0 | 0.15 | 0 | 0 | 0 | 0 | 0 | 0 | #DIV/0!
U1 etg. |  |  |  | 0 | 0 | 0 | 0.17 | 42 | 0 | 0 | 0 | 0 | 0 | 0 | 0 | 0 | 0.51 | 42 | 0 | 0 | 0 | 0.13 | 42 | 0 | 0 | 0 | 0.13 | 17 | 0 | 0 | 0 | 0.13 | 42 | 21 | 0 | 10 | 0 | 0.15 | 0 | 0 | 0 | 0 | 0 | 0 | #DIV/0!
[39 empty] | Kuldebro | Transm. | Infiltr. | Vent. | S ROM | Valgt varme | Varme gir
[39 empty] | W | W | W | W | W | W | W/m2
|  | Totalt Areal | 0 |  |  | 0 |  |  |  |  | 0 |  |  |  |  | 0 |  |  |  |  | 0 |  |  |  |  | 0 | [10 empty] | SUM |  | 0 | 0 | 0 | 0 | 0 | 0 | #DIV/0!
[46 empty] | Varmekilder pr etg. | kW
[46 empty] | Radiatorer | 0
[46 empty] | Gulvvarme | 0
[46 empty] | Varmluftsvifter | 0
[46 empty] | XX | 0
[46 empty] | XX | 0
|  | Klimakrav fra forprosjekt/tilbud (klipp inn klimatabell) | [43 empty] | XX | 0
[46 empty] | EL-varme | 0
[46 empty] | Totalt | 0
Prosjekt: XXX
Prosjektnr.: XXX
Utført av: XXX Dato opprettet: 30.01.2021
Revisjonsnr.: A
Revisjonsdato: 30.01.2021

## 01 etg.
[37 empty] | Innetemperatur | [5 empty] | 22 | °C
[37 empty] | Dim. utetemperatur | [5 empty] | -20 | °C
[37 empty] | Temperatur tilført ventilasjonsluft | [5 empty] | 21 | °C
[37 empty] | Luftmengde per areal | [5 empty] | 0 | m3/hm2
[37 empty] | Luftveksling infiltr. | [5 empty] | 0.15 | 1/h
[37 empty] | U-verdi yttervegg | [5 empty] | 0.17 | W/m2K
[37 empty] | U-verdi yttervegg kjeller | [5 empty] | 0 | W/m2K
[37 empty] | U-verdi vindu/dør | [5 empty] | 0.51 | W/m2K
[37 empty] | U-verdi gulv mot grunn | [5 empty] | 0.13 | W/m2K
[37 empty] | U.verdi gulv mot det fri | [5 empty] | 0.13 | W/m2K
[37 empty] | U-verdi tak | [5 empty] | 0.13 | W/m2K
[37 empty] | Normalisert kuldebroverdi | [5 empty] | 0.06 | W/m2K
[37 empty] | Temperatur grunn, årsmiddeltemp. | [5 empty] | 5 | °C
[37 empty] | Temperatur gulv mot det fri | [5 empty] | -20 | °C
|  |  |  | Yttervegger |  |  |  |  | Innervegger |  |  |  |  | Vinduer/dører |  |  |  |  | Yttertak |  |  |  |  | Gulv på grunn |  |  |  |  | Gulv mot det fri |  |  |  |  | Tilluftstemp. | Luftmengder | Varmetap | [9 empty] | Kommentar
|  |  | Romareal | Lengde | Høyde | Areal | U-verdi | DT | Lengde | Høyde | Areal | U-verdi | DT | Lengde | Høyde | Areal | U-verdi | DT | Lengde | Bredde | Areal | U-verdi | DT | Lengde | Bredde | Areal | U-verdi | DT | Lengde | Bredde | Areal | U-verdi | DT | T1 |  | Tillegg | Romvol | Luftv. | Kuldebro | Transm. | Infiltr. | Vent. | S ROM | Valgt varme | Rad. gir | Varmekilde | Generelt
Etg. | Romnr. | Rom | m2 | m | m | m2 | W/(m2K) | oC | m | m | m2 | W/(m2K) | oC | m | m | m2 | W/(m2K) | oC | m | m | m2 | W/(m2K) | oC | m | m | m2 | W/(m2K) | oC | m | m | m2 | W/(m2K) | oC | oC | m3/hm2 | % | m3 | 1/h | W | W | W | W | W | W | W/m2
0
01 etg. |  |  |  | 0 | 0 | 0 | 0.17 | 42 | 0 | 0 | 0 | 0 | 0 | 0 | 0 | 0 | 0.51 | 42 | 0 | 0 | 0 | 0.13 | 42 | 0 | 0 | 0 | 0.13 | 17 | 0 | 0 | 0 | 0.13 | 42 | 21 | 0 | 10 | 0 | 0.15 | 0 | 0 | 0 | 0 | 0 | 0 | #DIV/0!
01 etg. |  |  |  | 0 | 0 | 0 | 0.17 | 42 | 0 | 0 | 0 | 0 | 0 | 0 | 0 | 0 | 0.51 | 42 | 0 | 0 | 0 | 0.13 | 42 | 0 | 0 | 0 | 0.13 | 17 | 0 | 0 | 0 | 0.13 | 42 | 21 | 0 | 10 | 0 | 0.15 | 0 | 0 | 0 | 0 | 0 | 0 | #DIV/0!
01 etg. |  |  |  | 0 | 0 | 0 | 0.17 | 42 | 0 | 0 | 0 | 0 | 0 | 0 | 0 | 0 | 0.51 | 42 | 0 | 0 | 0 | 0.13 | 42 | 0 | 0 | 0 | 0.13 | 17 | 0 | 0 | 0 | 0.13 | 42 | 21 | 0 | 10 | 0 | 0.15 | 0 | 0 | 0 | 0 | 0 | 0 | #DIV/0!
01 etg. |  |  |  | 0 | 0 | 0 | 0.17 | 42 | 0 | 0 | 0 | 0 | 0 | 0 | 0 | 0 | 0.51 | 42 | 0 | 0 | 0 | 0.13 | 42 | 0 | 0 | 0 | 0.13 | 17 | 0 | 0 | 0 | 0.13 | 42 | 21 | 0 | 10 | 0 | 0.15 | 0 | 0 | 0 | 0 | 0 | 0 | #DIV/0!
01 etg. |  |  |  | 0 | 0 | 0 | 0.17 | 42 | 0 | 0 | 0 | 0 | 0 | 0 | 0 | 0 | 0.51 | 42 | 0 | 0 | 0 | 0.13 | 42 | 0 | 0 | 0 | 0.13 | 17 | 0 | 0 | 0 | 0.13 | 42 | 21 | 0 | 10 | 0 | 0.15 | 0 | 0 | 0 | 0 | 0 | 0 | #DIV/0!
01 etg. |  |  |  | 0 | 0 | 0 | 0.17 | 42 | 0 | 0 | 0 | 0 | 0 | 0 | 0 | 0 | 0.51 | 42 | 0 | 0 | 0 | 0.13 | 42 | 0 | 0 | 0 | 0.13 | 17 | 0 | 0 | 0 | 0.13 | 42 | 21 | 0 | 10 | 0 | 0.15 | 0 | 0 | 0 | 0 | 0 | 0 | #DIV/0!
01 etg. |  |  |  | 0 | 0 | 0 | 0.17 | 42 | 0 | 0 | 0 | 0 | 0 | 0 | 0 | 0 | 0.51 | 42 | 0 | 0 | 0 | 0.13 | 42 | 0 | 0 | 0 | 0.13 | 17 | 0 | 0 | 0 | 0.13 | 42 | 21 | 0 | 10 | 0 | 0.15 | 0 | 0 | 0 | 0 | 0 | 0 | #DIV/0!
01 etg. |  |  |  | 0 | 0 | 0 | 0.17 | 42 | 0 | 0 | 0 | 0 | 0 | 0 | 0 | 0 | 0.51 | 42 | 0 | 0 | 0 | 0.13 | 42 | 0 | 0 | 0 | 0.13 | 17 | 0 | 0 | 0 | 0.13 | 42 | 21 | 0 | 10 | 0 | 0.15 | 0 | 0 | 0 | 0 | 0 | 0 | #DIV/0!
01 etg. |  |  |  | 0 | 0 | 0 | 0.17 | 42 | 0 | 0 | 0 | 0 | 0 | 0 | 0 | 0 | 0.51 | 42 | 0 | 0 | 0 | 0.13 | 42 | 0 | 0 | 0 | 0.13 | 17 | 0 | 0 | 0 | 0.13 | 42 | 21 | 0 | 10 | 0 | 0.15 | 0 | 0 | 0 | 0 | 0 | 0 | #DIV/0!
01 etg. |  |  |  | 0 | 0 | 0 | 0.17 | 42 | 0 | 0 | 0 | 0 | 0 | 0 | 0 | 0 | 0.51 | 42 | 0 | 0 | 0 | 0.13 | 42 | 0 | 0 | 0 | 0.13 | 17 | 0 | 0 | 0 | 0.13 | 42 | 21 | 0 | 10 | 0 | 0.15 | 0 | 0 | 0 | 0 | 0 | 0 | #DIV/0!
01 etg. |  |  |  | 0 | 0 | 0 | 0.17 | 42 | 0 | 0 | 0 | 0 | 0 | 0 | 0 | 0 | 0.51 | 42 | 0 | 0 | 0 | 0.13 | 42 | 0 | 0 | 0 | 0.13 | 17 | 0 | 0 | 0 | 0.13 | 42 | 21 | 0 | 10 | 0 | 0.15 | 0 | 0 | 0 | 0 | 0 | 0 | #DIV/0!
01 etg. |  |  |  | 0 | 0 | 0 | 0.17 | 42 | 0 | 0 | 0 | 0 | 0 | 0 | 0 | 0 | 0.51 | 42 | 0 | 0 | 0 | 0.13 | 42 | 0 | 0 | 0 | 0.13 | 17 | 0 | 0 | 0 | 0.13 | 42 | 21 | 0 | 10 | 0 | 0.15 | 0 | 0 | 0 | 0 | 0 | 0 | #DIV/0!
01 etg. |  |  |  | 0 | 0 | 0 | 0.17 | 42 | 0 | 0 | 0 | 0 | 0 | 0 | 0 | 0 | 0.51 | 42 | 0 | 0 | 0 | 0.13 | 42 | 0 | 0 | 0 | 0.13 | 17 | 0 | 0 | 0 | 0.13 | 42 | 21 | 0 | 10 | 0 | 0.15 | 0 | 0 | 0 | 0 | 0 | 0 | #DIV/0!
01 etg. |  |  |  | 0 | 0 | 0 | 0.17 | 42 | 0 | 0 | 0 | 0 | 0 | 0 | 0 | 0 | 0.51 | 42 | 0 | 0 | 0 | 0.13 | 42 | 0 | 0 | 0 | 0.13 | 17 | 0 | 0 | 0 | 0.13 | 42 | 21 | 0 | 10 | 0 | 0.15 | 0 | 0 | 0 | 0 | 0 | 0 | #DIV/0!
01 etg. |  |  |  | 0 | 0 | 0 | 0.17 | 42 | 0 | 0 | 0 | 0 | 0 | 0 | 0 | 0 | 0.51 | 42 | 0 | 0 | 0 | 0.13 | 42 | 0 | 0 | 0 | 0.13 | 17 | 0 | 0 | 0 | 0.13 | 42 | 21 | 0 | 10 | 0 | 0.15 | 0 | 0 | 0 | 0 | 0 | 0 | #DIV/0!
01 etg. |  |  |  | 0 | 0 | 0 | 0.17 | 42 | 0 | 0 | 0 | 0 | 0 | 0 | 0 | 0 | 0.51 | 42 | 0 | 0 | 0 | 0.13 | 42 | 0 | 0 | 0 | 0.13 | 17 | 0 | 0 | 0 | 0.13 | 42 | 21 | 0 | 10 | 0 | 0.15 | 0 | 0 | 0 | 0 | 0 | 0 | #DIV/0!
01 etg. |  |  |  | 0 | 0 | 0 | 0.17 | 42 | 0 | 0 | 0 | 0 | 0 | 0 | 0 | 0 | 0.51 | 42 | 0 | 0 | 0 | 0.13 | 42 | 0 | 0 | 0 | 0.13 | 17 | 0 | 0 | 0 | 0.13 | 42 | 21 | 0 | 10 | 0 | 0.15 | 0 | 0 | 0 | 0 | 0 | 0 | #DIV/0!
01 etg. |  |  |  | 0 | 0 | 0 | 0.17 | 42 | 0 | 0 | 0 | 0 | 0 | 0 | 0 | 0 | 0.51 | 42 | 0 | 0 | 0 | 0.13 | 42 | 0 | 0 | 0 | 0.13 | 17 | 0 | 0 | 0 | 0.13 | 42 | 21 | 0 | 10 | 0 | 0.15 | 0 | 0 | 0 | 0 | 0 | 0 | #DIV/0!
01 etg. |  |  |  | 0 | 0 | 0 | 0.17 | 42 | 0 | 0 | 0 | 0 | 0 | 0 | 0 | 0 | 0.51 | 42 | 0 | 0 | 0 | 0.13 | 42 | 0 | 0 | 0 | 0.13 | 17 | 0 | 0 | 0 | 0.13 | 42 | 21 | 0 | 10 | 0 | 0.15 | 0 | 0 | 0 | 0 | 0 | 0 | #DIV/0!
01 etg. |  |  |  | 0 | 0 | 0 | 0.17 | 42 | 0 | 0 | 0 | 0 | 0 | 0 | 0 | 0 | 0.51 | 42 | 0 | 0 | 0 | 0.13 | 42 | 0 | 0 | 0 | 0.13 | 17 | 0 | 0 | 0 | 0.13 | 42 | 21 | 0 | 10 | 0 | 0.15 | 0 | 0 | 0 | 0 | 0 | 0 | #DIV/0!
01 etg. |  |  |  | 0 | 0 | 0 | 0.17 | 42 | 0 | 0 | 0 | 0 | 0 | 0 | 0 | 0 | 0.51 | 42 | 0 | 0 | 0 | 0.13 | 42 | 0 | 0 | 0 | 0.13 | 17 | 0 | 0 | 0 | 0.13 | 42 | 21 | 0 | 10 | 0 | 0.15 | 0 | 0 | 0 | 0 | 0 | 0 | #DIV/0!
01 etg. |  |  |  | 0 | 0 | 0 | 0.17 | 42 | 0 | 0 | 0 | 0 | 0 | 0 | 0 | 0 | 0.51 | 42 | 0 | 0 | 0 | 0.13 | 42 | 0 | 0 | 0 | 0.13 | 17 | 0 | 0 | 0 | 0.13 | 42 | 21 | 0 | 10 | 0 | 0.15 | 0 | 0 | 0 | 0 | 0 | 0 | #DIV/0!
01 etg. |  |  |  | 0 | 0 | 0 | 0.17 | 42 | 0 | 0 | 0 | 0 | 0 | 0 | 0 | 0 | 0.51 | 42 | 0 | 0 | 0 | 0.13 | 42 | 0 | 0 | 0 | 0.13 | 17 | 0 | 0 | 0 | 0.13 | 42 | 21 | 0 | 10 | 0 | 0.15 | 0 | 0 | 0 | 0 | 0 | 0 | #DIV/0!
01 etg. |  |  |  | 0 | 0 | 0 | 0.17 | 42 | 0 | 0 | 0 | 0 | 0 | 0 | 0 | 0 | 0.51 | 42 | 0 | 0 | 0 | 0.13 | 42 | 0 | 0 | 0 | 0.13 | 17 | 0 | 0 | 0 | 0.13 | 42 | 21 | 0 | 10 | 0 | 0.15 | 0 | 0 | 0 | 0 | 0 | 0 | #DIV/0!
01 etg. |  |  |  | 0 | 0 | 0 | 0.17 | 42 | 0 | 0 | 0 | 0 | 0 | 0 | 0 | 0 | 0.51 | 42 | 0 | 0 | 0 | 0.13 | 42 | 0 | 0 | 0 | 0.13 | 17 | 0 | 0 | 0 | 0.13 | 42 | 21 | 0 | 10 | 0 | 0.15 | 0 | 0 | 0 | 0 | 0 | 0 | #DIV/0!
01 etg. |  |  |  | 0 | 0 | 0 | 0.17 | 42 | 0 | 0 | 0 | 0 | 0 | 0 | 0 | 0 | 0.51 | 42 | 0 | 0 | 0 | 0.13 | 42 | 0 | 0 | 0 | 0.13 | 17 | 0 | 0 | 0 | 0.13 | 42 | 21 | 0 | 10 | 0 | 0.15 | 0 | 0 | 0 | 0 | 0 | 0 | #DIV/0!
01 etg. |  |  |  | 0 | 0 | 0 | 0.17 | 42 | 0 | 0 | 0 | 0 | 0 | 0 | 0 | 0 | 0.51 | 42 | 0 | 0 | 0 | 0.13 | 42 | 0 | 0 | 0 | 0.13 | 17 | 0 | 0 | 0 | 0.13 | 42 | 21 | 0 | 10 | 0 | 0.15 | 0 | 0 | 0 | 0 | 0 | 0 | #DIV/0!
01 etg. |  |  |  | 0 | 0 | 0 | 0.17 | 42 | 0 | 0 | 0 | 0 | 0 | 0 | 0 | 0 | 0.51 | 42 | 0 | 0 | 0 | 0.13 | 42 | 0 | 0 | 0 | 0.13 | 17 | 0 | 0 | 0 | 0.13 | 42 | 21 | 0 | 10 | 0 | 0.15 | 0 | 0 | 0 | 0 | 0 | 0 | #DIV/0!
01 etg. |  |  |  | 0 | 0 | 0 | 0.17 | 42 | 0 | 0 | 0 | 0 | 0 | 0 | 0 | 0 | 0.51 | 42 | 0 | 0 | 0 | 0.13 | 42 | 0 | 0 | 0 | 0.13 | 17 | 0 | 0 | 0 | 0.13 | 42 | 21 | 0 | 10 | 0 | 0.15 | 0 | 0 | 0 | 0 | 0 | 0 | #DIV/0!
01 etg. |  |  |  | 0 | 0 | 0 | 0.17 | 42 | 0 | 0 | 0 | 0 | 0 | 0 | 0 | 0 | 0.51 | 42 | 0 | 0 | 0 | 0.13 | 42 | 0 | 0 | 0 | 0.13 | 17 | 0 | 0 | 0 | 0.13 | 42 | 21 | 0 | 10 | 0 | 0.15 | 0 | 0 | 0 | 0 | 0 | 0 | #DIV/0!
01 etg. |  |  |  | 0 | 0 | 0 | 0.17 | 42 | 0 | 0 | 0 | 0 | 0 | 0 | 0 | 0 | 0.51 | 42 | 0 | 0 | 0 | 0.13 | 42 | 0 | 0 | 0 | 0.13 | 17 | 0 | 0 | 0 | 0.13 | 42 | 21 | 0 | 10 | 0 | 0.15 | 0 | 0 | 0 | 0 | 0 | 0 | #DIV/0!
01 etg. |  |  |  | 0 | 0 | 0 | 0.17 | 42 | 0 | 0 | 0 | 0 | 0 | 0 | 0 | 0 | 0.51 | 42 | 0 | 0 | 0 | 0.13 | 42 | 0 | 0 | 0 | 0.13 | 17 | 0 | 0 | 0 | 0.13 | 42 | 21 | 0 | 10 | 0 | 0.15 | 0 | 0 | 0 | 0 | 0 | 0 | #DIV/0!
01 etg. |  |  |  | 0 | 0 | 0 | 0.17 | 42 | 0 | 0 | 0 | 0 | 0 | 0 | 0 | 0 | 0.51 | 42 | 0 | 0 | 0 | 0.13 | 42 | 0 | 0 | 0 | 0.13 | 17 | 0 | 0 | 0 | 0.13 | 42 | 21 | 0 | 10 | 0 | 0.15 | 0 | 0 | 0 | 0 | 0 | 0 | #DIV/0!
01 etg. |  |  |  | 0 | 0 | 0 | 0.17 | 42 | 0 | 0 | 0 | 0 | 0 | 0 | 0 | 0 | 0.51 | 42 | 0 | 0 | 0 | 0.13 | 42 | 0 | 0 | 0 | 0.13 | 17 | 0 | 0 | 0 | 0.13 | 42 | 21 | 0 | 10 | 0 | 0.15 | 0 | 0 | 0 | 0 | 0 | 0 | #DIV/0!
01 etg. |  |  |  | 0 | 0 | 0 | 0.17 | 42 | 0 | 0 | 0 | 0 | 0 | 0 | 0 | 0 | 0.51 | 42 | 0 | 0 | 0 | 0.13 | 42 | 0 | 0 | 0 | 0.13 | 17 | 0 | 0 | 0 | 0.13 | 42 | 21 | 0 | 10 | 0 | 0.15 | 0 | 0 | 0 | 0 | 0 | 0 | #DIV/0!
01 etg. |  |  |  | 0 | 0 | 0 | 0.17 | 42 | 0 | 0 | 0 | 0 | 0 | 0 | 0 | 0 | 0.51 | 42 | 0 | 0 | 0 | 0.13 | 42 | 0 | 0 | 0 | 0.13 | 17 | 0 | 0 | 0 | 0.13 | 42 | 21 | 0 | 10 | 0 | 0.15 | 0 | 0 | 0 | 0 | 0 | 0 | #DIV/0!
01 etg. |  |  |  | 0 | 0 | 0 | 0.17 | 42 | 0 | 0 | 0 | 0 | 0 | 0 | 0 | 0 | 0.51 | 42 | 0 | 0 | 0 | 0.13 | 42 | 0 | 0 | 0 | 0.13 | 17 | 0 | 0 | 0 | 0.13 | 42 | 21 | 0 | 10 | 0 | 0.15 | 0 | 0 | 0 | 0 | 0 | 0 | #DIV/0!
01 etg. |  |  |  | 0 | 0 | 0 | 0.17 | 42 | 0 | 0 | 0 | 0 | 0 | 0 | 0 | 0 | 0.51 | 42 | 0 | 0 | 0 | 0.13 | 42 | 0 | 0 | 0 | 0.13 | 17 | 0 | 0 | 0 | 0.13 | 42 | 21 | 0 | 10 | 0 | 0.15 | 0 | 0 | 0 | 0 | 0 | 0 | #DIV/0!
01 etg. |  |  |  | 0 | 0 | 0 | 0.17 | 42 | 0 | 0 | 0 | 0 | 0 | 0 | 0 | 0 | 0.51 | 42 | 0 | 0 | 0 | 0.13 | 42 | 0 | 0 | 0 | 0.13 | 17 | 0 | 0 | 0 | 0.13 | 42 | 21 | 0 | 10 | 0 | 0.15 | 0 | 0 | 0 | 0 | 0 | 0 | #DIV/0!
01 etg. |  |  |  | 0 | 0 | 0 | 0.17 | 42 | 0 | 0 | 0 | 0 | 0 | 0 | 0 | 0 | 0.51 | 42 | 0 | 0 | 0 | 0.13 | 42 | 0 | 0 | 0 | 0.13 | 17 | 0 | 0 | 0 | 0.13 | 42 | 21 | 0 | 10 | 0 | 0.15 | 0 | 0 | 0 | 0 | 0 | 0 | #DIV/0!
01 etg. |  |  |  | 0 | 0 | 0 | 0.17 | 42 | 0 | 0 | 0 | 0 | 0 | 0 | 0 | 0 | 0.51 | 42 | 0 | 0 | 0 | 0.13 | 42 | 0 | 0 | 0 | 0.13 | 17 | 0 | 0 | 0 | 0.13 | 42 | 21 | 0 | 10 | 0 | 0.15 | 0 | 0 | 0 | 0 | 0 | 0 | #DIV/0!
01 etg. |  |  |  | 0 | 0 | 0 | 0.17 | 42 | 0 | 0 | 0 | 0 | 0 | 0 | 0 | 0 | 0.51 | 42 | 0 | 0 | 0 | 0.13 | 42 | 0 | 0 | 0 | 0.13 | 17 | 0 | 0 | 0 | 0.13 | 42 | 21 | 0 | 10 | 0 | 0.15 | 0 | 0 | 0 | 0 | 0 | 0 | #DIV/0!
01 etg. |  |  |  | 0 | 0 | 0 | 0.17 | 42 | 0 | 0 | 0 | 0 | 0 | 0 | 0 | 0 | 0.51 | 42 | 0 | 0 | 0 | 0.13 | 42 | 0 | 0 | 0 | 0.13 | 17 | 0 | 0 | 0 | 0.13 | 42 | 21 | 0 | 10 | 0 | 0.15 | 0 | 0 | 0 | 0 | 0 | 0 | #DIV/0!
01 etg. |  |  |  | 0 | 0 | 0 | 0.17 | 42 | 0 | 0 | 0 | 0 | 0 | 0 | 0 | 0 | 0.51 | 42 | 0 | 0 | 0 | 0.13 | 42 | 0 | 0 | 0 | 0.13 | 17 | 0 | 0 | 0 | 0.13 | 42 | 21 | 0 | 10 | 0 | 0.15 | 0 | 0 | 0 | 0 | 0 | 0 | #DIV/0!
01 etg. |  |  |  | 0 | 0 | 0 | 0.17 | 42 | 0 | 0 | 0 | 0 | 0 | 0 | 0 | 0 | 0.51 | 42 | 0 | 0 | 0 | 0.13 | 42 | 0 | 0 | 0 | 0.13 | 17 | 0 | 0 | 0 | 0.13 | 42 | 21 | 0 | 10 | 0 | 0.15 | 0 | 0 | 0 | 0 | 0 | 0 | #DIV/0!
01 etg. |  |  |  | 0 | 0 | 0 | 0.17 | 42 | 0 | 0 | 0 | 0 | 0 | 0 | 0 | 0 | 0.51 | 42 | 0 | 0 | 0 | 0.13 | 42 | 0 | 0 | 0 | 0.13 | 17 | 0 | 0 | 0 | 0.13 | 42 | 21 | 0 | 10 | 0 | 0.15 | 0 | 0 | 0 | 0 | 0 | 0 | #DIV/0!
01 etg. |  |  |  | 0 | 0 | 0 | 0.17 | 42 | 0 | 0 | 0 | 0 | 0 | 0 | 0 | 0 | 0.51 | 42 | 0 | 0 | 0 | 0.13 | 42 | 0 | 0 | 0 | 0.13 | 17 | 0 | 0 | 0 | 0.13 | 42 | 21 | 0 | 10 | 0 | 0.15 | 0 | 0 | 0 | 0 | 0 | 0 | #DIV/0!
01 etg. |  |  |  | 0 | 0 | 0 | 0.17 | 42 | 0 | 0 | 0 | 0 | 0 | 0 | 0 | 0 | 0.51 | 42 | 0 | 0 | 0 | 0.13 | 42 | 0 | 0 | 0 | 0.13 | 17 | 0 | 0 | 0 | 0.13 | 42 | 21 | 0 | 10 | 0 | 0.15 | 0 | 0 | 0 | 0 | 0 | 0 | #DIV/0!
01 etg. |  |  |  | 0 | 0 | 0 | 0.17 | 42 | 0 | 0 | 0 | 0 | 0 | 0 | 0 | 0 | 0.51 | 42 | 0 | 0 | 0 | 0.13 | 42 | 0 | 0 | 0 | 0.13 | 17 | 0 | 0 | 0 | 0.13 | 42 | 21 | 0 | 10 | 0 | 0.15 | 0 | 0 | 0 | 0 | 0 | 0 | #DIV/0!
01 etg. |  |  |  | 0 | 0 | 0 | 0.17 | 42 | 0 | 0 | 0 | 0 | 0 | 0 | 0 | 0 | 0.51 | 42 | 0 | 0 | 0 | 0.13 | 42 | 0 | 0 | 0 | 0.13 | 17 | 0 | 0 | 0 | 0.13 | 42 | 21 | 0 | 10 | 0 | 0.15 | 0 | 0 | 0 | 0 | 0 | 0 | #DIV/0!
01 etg. |  |  |  | 0 | 0 | 0 | 0.17 | 42 | 0 | 0 | 0 | 0 | 0 | 0 | 0 | 0 | 0.51 | 42 | 0 | 0 | 0 | 0.13 | 42 | 0 | 0 | 0 | 0.13 | 17 | 0 | 0 | 0 | 0.13 | 42 | 21 | 0 | 10 | 0 | 0.15 | 0 | 0 | 0 | 0 | 0 | 0 | #DIV/0!
01 etg. |  |  |  | 0 | 0 | 0 | 0.17 | 42 | 0 | 0 | 0 | 0 | 0 | 0 | 0 | 0 | 0.51 | 42 | 0 | 0 | 0 | 0.13 | 42 | 0 | 0 | 0 | 0.13 | 17 | 0 | 0 | 0 | 0.13 | 42 | 21 | 0 | 10 | 0 | 0.15 | 0 | 0 | 0 | 0 | 0 | 0 | #DIV/0!
01 etg. |  |  |  | 0 | 0 | 0 | 0.17 | 42 | 0 | 0 | 0 | 0 | 0 | 0 | 0 | 0 | 0.51 | 42 | 0 | 0 | 0 | 0.13 | 42 | 0 | 0 | 0 | 0.13 | 17 | 0 | 0 | 0 | 0.13 | 42 | 21 | 0 | 10 | 0 | 0.15 | 0 | 0 | 0 | 0 | 0 | 0 | #DIV/0!
01 etg. |  |  |  | 0 | 0 | 0 | 0.17 | 42 | 0 | 0 | 0 | 0 | 0 | 0 | 0 | 0 | 0.51 | 42 | 0 | 0 | 0 | 0.13 | 42 | 0 | 0 | 0 | 0.13 | 17 | 0 | 0 | 0 | 0.13 | 42 | 21 | 0 | 10 | 0 | 0.15 | 0 | 0 | 0 | 0 | 0 | 0 | #DIV/0!
01 etg. |  |  |  | 0 | 0 | 0 | 0.17 | 42 | 0 | 0 | 0 | 0 | 0 | 0 | 0 | 0 | 0.51 | 42 | 0 | 0 | 0 | 0.13 | 42 | 0 | 0 | 0 | 0.13 | 17 | 0 | 0 | 0 | 0.13 | 42 | 21 | 0 | 10 | 0 | 0.15 | 0 | 0 | 0 | 0 | 0 | 0 | #DIV/0!
01 etg. |  |  |  | 0 | 0 | 0 | 0.17 | 42 | 0 | 0 | 0 | 0 | 0 | 0 | 0 | 0 | 0.51 | 42 | 0 | 0 | 0 | 0.13 | 42 | 0 | 0 | 0 | 0.13 | 17 | 0 | 0 | 0 | 0.13 | 42 | 21 | 0 | 10 | 0 | 0.15 | 0 | 0 | 0 | 0 | 0 | 0 | #DIV/0!
01 etg. |  |  |  | 0 | 0 | 0 | 0.17 | 42 | 0 | 0 | 0 | 0 | 0 | 0 | 0 | 0 | 0.51 | 42 | 0 | 0 | 0 | 0.13 | 42 | 0 | 0 | 0 | 0.13 | 17 | 0 | 0 | 0 | 0.13 | 42 | 21 | 0 | 10 | 0 | 0.15 | 0 | 0 | 0 | 0 | 0 | 0 | #DIV/0!
01 etg. |  |  |  | 0 | 0 | 0 | 0.17 | 42 | 0 | 0 | 0 | 0 | 0 | 0 | 0 | 0 | 0.51 | 42 | 0 | 0 | 0 | 0.13 | 42 | 0 | 0 | 0 | 0.13 | 17 | 0 | 0 | 0 | 0.13 | 42 | 21 | 0 | 10 | 0 | 0.15 | 0 | 0 | 0 | 0 | 0 | 0 | #DIV/0!
01 etg. |  |  |  | 0 | 0 | 0 | 0.17 | 42 | 0 | 0 | 0 | 0 | 0 | 0 | 0 | 0 | 0.51 | 42 | 0 | 0 | 0 | 0.13 | 42 | 0 | 0 | 0 | 0.13 | 17 | 0 | 0 | 0 | 0.13 | 42 | 21 | 0 | 10 | 0 | 0.15 | 0 | 0 | 0 | 0 | 0 | 0 | #DIV/0!
01 etg. |  |  |  | 0 | 0 | 0 | 0.17 | 42 | 0 | 0 | 0 | 0 | 0 | 0 | 0 | 0 | 0.51 | 42 | 0 | 0 | 0 | 0.13 | 42 | 0 | 0 | 0 | 0.13 | 17 | 0 | 0 | 0 | 0.13 | 42 | 21 | 0 | 10 | 0 | 0.15 | 0 | 0 | 0 | 0 | 0 | 0 | #DIV/0!
01 etg. |  |  |  | 0 | 0 | 0 | 0.17 | 42 | 0 | 0 | 0 | 0 | 0 | 0 | 0 | 0 | 0.51 | 42 | 0 | 0 | 0 | 0.13 | 42 | 0 | 0 | 0 | 0.13 | 17 | 0 | 0 | 0 | 0.13 | 42 | 21 | 0 | 10 | 0 | 0.15 | 0 | 0 | 0 | 0 | 0 | 0 | #DIV/0!
01 etg. |  |  |  | 0 | 0 | 0 | 0.17 | 42 | 0 | 0 | 0 | 0 | 0 | 0 | 0 | 0 | 0.51 | 42 | 0 | 0 | 0 | 0.13 | 42 | 0 | 0 | 0 | 0.13 | 17 | 0 | 0 | 0 | 0.13 | 42 | 21 | 0 | 10 | 0 | 0.15 | 0 | 0 | 0 | 0 | 0 | 0 | #DIV/0!
01 etg. |  |  |  | 0 | 0 | 0 | 0.17 | 42 | 0 | 0 | 0 | 0 | 0 | 0 | 0 | 0 | 0.51 | 42 | 0 | 0 | 0 | 0.13 | 42 | 0 | 0 | 0 | 0.13 | 17 | 0 | 0 | 0 | 0.13 | 42 | 21 | 0 | 10 | 0 | 0.15 | 0 | 0 | 0 | 0 | 0 | 0 | #DIV/0!
01 etg. |  |  |  | 0 | 0 | 0 | 0.17 | 42 | 0 | 0 | 0 | 0 | 0 | 0 | 0 | 0 | 0.51 | 42 | 0 | 0 | 0 | 0.13 | 42 | 0 | 0 | 0 | 0.13 | 17 | 0 | 0 | 0 | 0.13 | 42 | 21 | 0 | 10 | 0 | 0.15 | 0 | 0 | 0 | 0 | 0 | 0 | #DIV/0!
01 etg. |  |  |  | 0 | 0 | 0 | 0.17 | 42 | 0 | 0 | 0 | 0 | 0 | 0 | 0 | 0 | 0.51 | 42 | 0 | 0 | 0 | 0.13 | 42 | 0 | 0 | 0 | 0.13 | 17 | 0 | 0 | 0 | 0.13 | 42 | 21 | 0 | 10 | 0 | 0.15 | 0 | 0 | 0 | 0 | 0 | 0 | #DIV/0!
01 etg. |  |  |  | 0 | 0 | 0 | 0.17 | 42 | 0 | 0 | 0 | 0 | 0 | 0 | 0 | 0 | 0.51 | 42 | 0 | 0 | 0 | 0.13 | 42 | 0 | 0 | 0 | 0.13 | 17 | 0 | 0 | 0 | 0.13 | 42 | 21 | 0 | 10 | 0 | 0.15 | 0 | 0 | 0 | 0 | 0 | 0 | #DIV/0!
01 etg. |  |  |  | 0 | 0 | 0 | 0.17 | 42 | 0 | 0 | 0 | 0 | 0 | 0 | 0 | 0 | 0.51 | 42 | 0 | 0 | 0 | 0.13 | 42 | 0 | 0 | 0 | 0.13 | 17 | 0 | 0 | 0 | 0.13 | 42 | 21 | 0 | 10 | 0 | 0.15 | 0 | 0 | 0 | 0 | 0 | 0 | #DIV/0!
01 etg. |  |  |  | 0 | 0 | 0 | 0.17 | 42 | 0 | 0 | 0 | 0 | 0 | 0 | 0 | 0 | 0.51 | 42 | 0 | 0 | 0 | 0.13 | 42 | 0 | 0 | 0 | 0.13 | 17 | 0 | 0 | 0 | 0.13 | 42 | 21 | 0 | 10 | 0 | 0.15 | 0 | 0 | 0 | 0 | 0 | 0 | #DIV/0!
[39 empty] | Kuldebro | Transm. | Infiltr. | Vent. | S ROM | Valgt varme | Varme gir
[39 empty] | W | W | W | W | W | W | W/m2
|  | Totalt Areal | 0 |  |  | 0 |  |  |  |  | 0 |  |  |  |  | 0 |  |  |  |  | 0 |  |  |  |  | 0 | [10 empty] | SUM |  | 0 | 0 | 0 | 0 | 0 | 0 | #DIV/0!
[46 empty] | Varmekilder pr etg. | kW
[46 empty] | Radiatorer | 0
[46 empty] | Gulvvarme | 0
[46 empty] | Varmluftsvifter | 0
[46 empty] | XX | 0
[46 empty] | XX | 0
|  | Klimakrav fra forprosjekt/tilbud (klipp inn klimatabell) | [43 empty] | XX | 0
[46 empty] | EL-varme | 0
[46 empty] | Totalt | 0
Prosjekt: XXX
Prosjektnr.: XXX
Utført av: XXX Dato opprettet: 30.01.2021
Revisjonsnr.: A
Revisjonsdato: 30.01.2021

## 02 etg.
[37 empty] | Innetemperatur | [5 empty] | 22 | °C
[37 empty] | Dim. utetemperatur | [5 empty] | -20 | °C
[37 empty] | Temperatur tilført ventilasjonsluft | [5 empty] | 21 | °C
[37 empty] | Luftmengde per areal | [5 empty] | 0 | m3/hm2
[37 empty] | Luftveksling infiltr. | [5 empty] | 0.15 | 1/h
[37 empty] | U-verdi yttervegg | [5 empty] | 0.17 | W/m2K
[37 empty] | U-verdi yttervegg kjeller | [5 empty] | 0 | W/m2K
[37 empty] | U-verdi vindu/dør | [5 empty] | 0.51 | W/m2K
[37 empty] | U-verdi gulv mot grunn | [5 empty] | 0.13 | W/m2K
[37 empty] | U.verdi gulv mot det fri | [5 empty] | 0.13 | W/m2K
[37 empty] | U-verdi tak | [5 empty] | 0.13 | W/m2K
[37 empty] | Normalisert kuldebroverdi | [5 empty] | 0.06 | W/m2K
[37 empty] | Temperatur grunn, årsmiddeltemp. | [5 empty] | 5 | °C
[37 empty] | Temperatur gulv mot det fri | [5 empty] | -20 | °C
|  |  |  | Yttervegger |  |  |  |  | Innervegger |  |  |  |  | Vinduer/dører |  |  |  |  | Yttertak |  |  |  |  | Gulv på grunn |  |  |  |  | Gulv mot det fri |  |  |  |  | Tilluftstemp. | Luftmengder | Varmetap | [9 empty] | Kommentar
|  |  | Romareal | Lengde | Høyde | Areal | U-verdi | DT | Lengde | Høyde | Areal | U-verdi | DT | Lengde | Høyde | Areal | U-verdi | DT | Lengde | Bredde | Areal | U-verdi | DT | Lengde | Bredde | Areal | U-verdi | DT | Lengde | Bredde | Areal | U-verdi | DT | T1 |  | Tillegg | Romvol | Luftv. | Kuldebro | Transm. | Infiltr. | Vent. | S ROM | Valgt varme | Rad. gir | Varmekilde | Generelt
Etg. | Romnr. | Rom | m2 | m | m | m2 | W/(m2K) | oC | m | m | m2 | W/(m2K) | oC | m | m | m2 | W/(m2K) | oC | m | m | m2 | W/(m2K) | oC | m | m | m2 | W/(m2K) | oC | m | m | m2 | W/(m2K) | oC | oC | m3/hm2 | % | m3 | 1/h | W | W | W | W | W | W | W/m2
0
02 etg. |  |  |  | 0 | 0 | 0 | 0.17 | 42 | 0 | 0 | 0 | 0 | 0 | 0 | 0 | 0 | 0.51 | 42 | 0 | 0 | 0 | 0.13 | 42 | 0 | 0 | 0 | 0.13 | 17 | 0 | 0 | 0 | 0.13 | 42 | 21 | 0 | 10 | 0 | 0.15 | 0 | 0 | 0 | 0 | 0 | 0 | #DIV/0!
02 etg. |  |  |  | 0 | 0 | 0 | 0.17 | 42 | 0 | 0 | 0 | 0 | 0 | 0 | 0 | 0 | 0.51 | 42 | 0 | 0 | 0 | 0.13 | 42 | 0 | 0 | 0 | 0.13 | 17 | 0 | 0 | 0 | 0.13 | 42 | 21 | 0 | 10 | 0 | 0.15 | 0 | 0 | 0 | 0 | 0 | 0 | #DIV/0!
02 etg. |  |  |  | 0 | 0 | 0 | 0.17 | 42 | 0 | 0 | 0 | 0 | 0 | 0 | 0 | 0 | 0.51 | 42 | 0 | 0 | 0 | 0.13 | 42 | 0 | 0 | 0 | 0.13 | 17 | 0 | 0 | 0 | 0.13 | 42 | 21 | 0 | 10 | 0 | 0.15 | 0 | 0 | 0 | 0 | 0 | 0 | #DIV/0!
02 etg. |  |  |  | 0 | 0 | 0 | 0.17 | 42 | 0 | 0 | 0 | 0 | 0 | 0 | 0 | 0 | 0.51 | 42 | 0 | 0 | 0 | 0.13 | 42 | 0 | 0 | 0 | 0.13 | 17 | 0 | 0 | 0 | 0.13 | 42 | 21 | 0 | 10 | 0 | 0.15 | 0 | 0 | 0 | 0 | 0 | 0 | #DIV/0!
02 etg. |  |  |  | 0 | 0 | 0 | 0.17 | 42 | 0 | 0 | 0 | 0 | 0 | 0 | 0 | 0 | 0.51 | 42 | 0 | 0 | 0 | 0.13 | 42 | 0 | 0 | 0 | 0.13 | 17 | 0 | 0 | 0 | 0.13 | 42 | 21 | 0 | 10 | 0 | 0.15 | 0 | 0 | 0 | 0 | 0 | 0 | #DIV/0!
02 etg. |  |  |  | 0 | 0 | 0 | 0.17 | 42 | 0 | 0 | 0 | 0 | 0 | 0 | 0 | 0 | 0.51 | 42 | 0 | 0 | 0 | 0.13 | 42 | 0 | 0 | 0 | 0.13 | 17 | 0 | 0 | 0 | 0.13 | 42 | 21 | 0 | 10 | 0 | 0.15 | 0 | 0 | 0 | 0 | 0 | 0 | #DIV/0!
02 etg. |  |  |  | 0 | 0 | 0 | 0.17 | 42 | 0 | 0 | 0 | 0 | 0 | 0 | 0 | 0 | 0.51 | 42 | 0 | 0 | 0 | 0.13 | 42 | 0 | 0 | 0 | 0.13 | 17 | 0 | 0 | 0 | 0.13 | 42 | 21 | 0 | 10 | 0 | 0.15 | 0 | 0 | 0 | 0 | 0 | 0 | #DIV/0!
02 etg. |  |  |  | 0 | 0 | 0 | 0.17 | 42 | 0 | 0 | 0 | 0 | 0 | 0 | 0 | 0 | 0.51 | 42 | 0 | 0 | 0 | 0.13 | 42 | 0 | 0 | 0 | 0.13 | 17 | 0 | 0 | 0 | 0.13 | 42 | 21 | 0 | 10 | 0 | 0.15 | 0 | 0 | 0 | 0 | 0 | 0 | #DIV/0!
02 etg. |  |  |  | 0 | 0 | 0 | 0.17 | 42 | 0 | 0 | 0 | 0 | 0 | 0 | 0 | 0 | 0.51 | 42 | 0 | 0 | 0 | 0.13 | 42 | 0 | 0 | 0 | 0.13 | 17 | 0 | 0 | 0 | 0.13 | 42 | 21 | 0 | 10 | 0 | 0.15 | 0 | 0 | 0 | 0 | 0 | 0 | #DIV/0!
02 etg. |  |  |  | 0 | 0 | 0 | 0.17 | 42 | 0 | 0 | 0 | 0 | 0 | 0 | 0 | 0 | 0.51 | 42 | 0 | 0 | 0 | 0.13 | 42 | 0 | 0 | 0 | 0.13 | 17 | 0 | 0 | 0 | 0.13 | 42 | 21 | 0 | 10 | 0 | 0.15 | 0 | 0 | 0 | 0 | 0 | 0 | #DIV/0!
02 etg. |  |  |  | 0 | 0 | 0 | 0.17 | 42 | 0 | 0 | 0 | 0 | 0 | 0 | 0 | 0 | 0.51 | 42 | 0 | 0 | 0 | 0.13 | 42 | 0 | 0 | 0 | 0.13 | 17 | 0 | 0 | 0 | 0.13 | 42 | 21 | 0 | 10 | 0 | 0.15 | 0 | 0 | 0 | 0 | 0 | 0 | #DIV/0!
02 etg. |  |  |  | 0 | 0 | 0 | 0.17 | 42 | 0 | 0 | 0 | 0 | 0 | 0 | 0 | 0 | 0.51 | 42 | 0 | 0 | 0 | 0.13 | 42 | 0 | 0 | 0 | 0.13 | 17 | 0 | 0 | 0 | 0.13 | 42 | 21 | 0 | 10 | 0 | 0.15 | 0 | 0 | 0 | 0 | 0 | 0 | #DIV/0!
02 etg. |  |  |  | 0 | 0 | 0 | 0.17 | 42 | 0 | 0 | 0 | 0 | 0 | 0 | 0 | 0 | 0.51 | 42 | 0 | 0 | 0 | 0.13 | 42 | 0 | 0 | 0 | 0.13 | 17 | 0 | 0 | 0 | 0.13 | 42 | 21 | 0 | 10 | 0 | 0.15 | 0 | 0 | 0 | 0 | 0 | 0 | #DIV/0!
02 etg. |  |  |  | 0 | 0 | 0 | 0.17 | 42 | 0 | 0 | 0 | 0 | 0 | 0 | 0 | 0 | 0.51 | 42 | 0 | 0 | 0 | 0.13 | 42 | 0 | 0 | 0 | 0.13 | 17 | 0 | 0 | 0 | 0.13 | 42 | 21 | 0 | 10 | 0 | 0.15 | 0 | 0 | 0 | 0 | 0 | 0 | #DIV/0!
02 etg. |  |  |  | 0 | 0 | 0 | 0.17 | 42 | 0 | 0 | 0 | 0 | 0 | 0 | 0 | 0 | 0.51 | 42 | 0 | 0 | 0 | 0.13 | 42 | 0 | 0 | 0 | 0.13 | 17 | 0 | 0 | 0 | 0.13 | 42 | 21 | 0 | 10 | 0 | 0.15 | 0 | 0 | 0 | 0 | 0 | 0 | #DIV/0!
02 etg. |  |  |  | 0 | 0 | 0 | 0.17 | 42 | 0 | 0 | 0 | 0 | 0 | 0 | 0 | 0 | 0.51 | 42 | 0 | 0 | 0 | 0.13 | 42 | 0 | 0 | 0 | 0.13 | 17 | 0 | 0 | 0 | 0.13 | 42 | 21 | 0 | 10 | 0 | 0.15 | 0 | 0 | 0 | 0 | 0 | 0 | #DIV/0!
02 etg. |  |  |  | 0 | 0 | 0 | 0.17 | 42 | 0 | 0 | 0 | 0 | 0 | 0 | 0 | 0 | 0.51 | 42 | 0 | 0 | 0 | 0.13 | 42 | 0 | 0 | 0 | 0.13 | 17 | 0 | 0 | 0 | 0.13 | 42 | 21 | 0 | 10 | 0 | 0.15 | 0 | 0 | 0 | 0 | 0 | 0 | #DIV/0!
02 etg. |  |  |  | 0 | 0 | 0 | 0.17 | 42 | 0 | 0 | 0 | 0 | 0 | 0 | 0 | 0 | 0.51 | 42 | 0 | 0 | 0 | 0.13 | 42 | 0 | 0 | 0 | 0.13 | 17 | 0 | 0 | 0 | 0.13 | 42 | 21 | 0 | 10 | 0 | 0.15 | 0 | 0 | 0 | 0 | 0 | 0 | #DIV/0!
02 etg. |  |  |  | 0 | 0 | 0 | 0.17 | 42 | 0 | 0 | 0 | 0 | 0 | 0 | 0 | 0 | 0.51 | 42 | 0 | 0 | 0 | 0.13 | 42 | 0 | 0 | 0 | 0.13 | 17 | 0 | 0 | 0 | 0.13 | 42 | 21 | 0 | 10 | 0 | 0.15 | 0 | 0 | 0 | 0 | 0 | 0 | #DIV/0!
02 etg. |  |  |  | 0 | 0 | 0 | 0.17 | 42 | 0 | 0 | 0 | 0 | 0 | 0 | 0 | 0 | 0.51 | 42 | 0 | 0 | 0 | 0.13 | 42 | 0 | 0 | 0 | 0.13 | 17 | 0 | 0 | 0 | 0.13 | 42 | 21 | 0 | 10 | 0 | 0.15 | 0 | 0 | 0 | 0 | 0 | 0 | #DIV/0!
02 etg. |  |  |  | 0 | 0 | 0 | 0.17 | 42 | 0 | 0 | 0 | 0 | 0 | 0 | 0 | 0 | 0.51 | 42 | 0 | 0 | 0 | 0.13 | 42 | 0 | 0 | 0 | 0.13 | 17 | 0 | 0 | 0 | 0.13 | 42 | 21 | 0 | 10 | 0 | 0.15 | 0 | 0 | 0 | 0 | 0 | 0 | #DIV/0!
02 etg. |  |  |  | 0 | 0 | 0 | 0.17 | 42 | 0 | 0 | 0 | 0 | 0 | 0 | 0 | 0 | 0.51 | 42 | 0 | 0 | 0 | 0.13 | 42 | 0 | 0 | 0 | 0.13 | 17 | 0 | 0 | 0 | 0.13 | 42 | 21 | 0 | 10 | 0 | 0.15 | 0 | 0 | 0 | 0 | 0 | 0 | #DIV/0!
02 etg. |  |  |  | 0 | 0 | 0 | 0.17 | 42 | 0 | 0 | 0 | 0 | 0 | 0 | 0 | 0 | 0.51 | 42 | 0 | 0 | 0 | 0.13 | 42 | 0 | 0 | 0 | 0.13 | 17 | 0 | 0 | 0 | 0.13 | 42 | 21 | 0 | 10 | 0 | 0.15 | 0 | 0 | 0 | 0 | 0 | 0 | #DIV/0!
02 etg. |  |  |  | 0 | 0 | 0 | 0.17 | 42 | 0 | 0 | 0 | 0 | 0 | 0 | 0 | 0 | 0.51 | 42 | 0 | 0 | 0 | 0.13 | 42 | 0 | 0 | 0 | 0.13 | 17 | 0 | 0 | 0 | 0.13 | 42 | 21 | 0 | 10 | 0 | 0.15 | 0 | 0 | 0 | 0 | 0 | 0 | #DIV/0!
02 etg. |  |  |  | 0 | 0 | 0 | 0.17 | 42 | 0 | 0 | 0 | 0 | 0 | 0 | 0 | 0 | 0.51 | 42 | 0 | 0 | 0 | 0.13 | 42 | 0 | 0 | 0 | 0.13 | 17 | 0 | 0 | 0 | 0.13 | 42 | 21 | 0 | 10 | 0 | 0.15 | 0 | 0 | 0 | 0 | 0 | 0 | #DIV/0!
02 etg. |  |  |  | 0 | 0 | 0 | 0.17 | 42 | 0 | 0 | 0 | 0 | 0 | 0 | 0 | 0 | 0.51 | 42 | 0 | 0 | 0 | 0.13 | 42 | 0 | 0 | 0 | 0.13 | 17 | 0 | 0 | 0 | 0.13 | 42 | 21 | 0 | 10 | 0 | 0.15 | 0 | 0 | 0 | 0 | 0 | 0 | #DIV/0!
02 etg. |  |  |  | 0 | 0 | 0 | 0.17 | 42 | 0 | 0 | 0 | 0 | 0 | 0 | 0 | 0 | 0.51 | 42 | 0 | 0 | 0 | 0.13 | 42 | 0 | 0 | 0 | 0.13 | 17 | 0 | 0 | 0 | 0.13 | 42 | 21 | 0 | 10 | 0 | 0.15 | 0 | 0 | 0 | 0 | 0 | 0 | #DIV/0!
02 etg. |  |  |  | 0 | 0 | 0 | 0.17 | 42 | 0 | 0 | 0 | 0 | 0 | 0 | 0 | 0 | 0.51 | 42 | 0 | 0 | 0 | 0.13 | 42 | 0 | 0 | 0 | 0.13 | 17 | 0 | 0 | 0 | 0.13 | 42 | 21 | 0 | 10 | 0 | 0.15 | 0 | 0 | 0 | 0 | 0 | 0 | #DIV/0!
02 etg. |  |  |  | 0 | 0 | 0 | 0.17 | 42 | 0 | 0 | 0 | 0 | 0 | 0 | 0 | 0 | 0.51 | 42 | 0 | 0 | 0 | 0.13 | 42 | 0 | 0 | 0 | 0.13 | 17 | 0 | 0 | 0 | 0.13 | 42 | 21 | 0 | 10 | 0 | 0.15 | 0 | 0 | 0 | 0 | 0 | 0 | #DIV/0!
02 etg. |  |  |  | 0 | 0 | 0 | 0.17 | 42 | 0 | 0 | 0 | 0 | 0 | 0 | 0 | 0 | 0.51 | 42 | 0 | 0 | 0 | 0.13 | 42 | 0 | 0 | 0 | 0.13 | 17 | 0 | 0 | 0 | 0.13 | 42 | 21 | 0 | 10 | 0 | 0.15 | 0 | 0 | 0 | 0 | 0 | 0 | #DIV/0!
02 etg. |  |  |  | 0 | 0 | 0 | 0.17 | 42 | 0 | 0 | 0 | 0 | 0 | 0 | 0 | 0 | 0.51 | 42 | 0 | 0 | 0 | 0.13 | 42 | 0 | 0 | 0 | 0.13 | 17 | 0 | 0 | 0 | 0.13 | 42 | 21 | 0 | 10 | 0 | 0.15 | 0 | 0 | 0 | 0 | 0 | 0 | #DIV/0!
02 etg. |  |  |  | 0 | 0 | 0 | 0.17 | 42 | 0 | 0 | 0 | 0 | 0 | 0 | 0 | 0 | 0.51 | 42 | 0 | 0 | 0 | 0.13 | 42 | 0 | 0 | 0 | 0.13 | 17 | 0 | 0 | 0 | 0.13 | 42 | 21 | 0 | 10 | 0 | 0.15 | 0 | 0 | 0 | 0 | 0 | 0 | #DIV/0!
02 etg. |  |  |  | 0 | 0 | 0 | 0.17 | 42 | 0 | 0 | 0 | 0 | 0 | 0 | 0 | 0 | 0.51 | 42 | 0 | 0 | 0 | 0.13 | 42 | 0 | 0 | 0 | 0.13 | 17 | 0 | 0 | 0 | 0.13 | 42 | 21 | 0 | 10 | 0 | 0.15 | 0 | 0 | 0 | 0 | 0 | 0 | #DIV/0!
02 etg. |  |  |  | 0 | 0 | 0 | 0.17 | 42 | 0 | 0 | 0 | 0 | 0 | 0 | 0 | 0 | 0.51 | 42 | 0 | 0 | 0 | 0.13 | 42 | 0 | 0 | 0 | 0.13 | 17 | 0 | 0 | 0 | 0.13 | 42 | 21 | 0 | 10 | 0 | 0.15 | 0 | 0 | 0 | 0 | 0 | 0 | #DIV/0!
02 etg. |  |  |  | 0 | 0 | 0 | 0.17 | 42 | 0 | 0 | 0 | 0 | 0 | 0 | 0 | 0 | 0.51 | 42 | 0 | 0 | 0 | 0.13 | 42 | 0 | 0 | 0 | 0.13 | 17 | 0 | 0 | 0 | 0.13 | 42 | 21 | 0 | 10 | 0 | 0.15 | 0 | 0 | 0 | 0 | 0 | 0 | #DIV/0!
02 etg. |  |  |  | 0 | 0 | 0 | 0.17 | 42 | 0 | 0 | 0 | 0 | 0 | 0 | 0 | 0 | 0.51 | 42 | 0 | 0 | 0 | 0.13 | 42 | 0 | 0 | 0 | 0.13 | 17 | 0 | 0 | 0 | 0.13 | 42 | 21 | 0 | 10 | 0 | 0.15 | 0 | 0 | 0 | 0 | 0 | 0 | #DIV/0!
02 etg. |  |  |  | 0 | 0 | 0 | 0.17 | 42 | 0 | 0 | 0 | 0 | 0 | 0 | 0 | 0 | 0.51 | 42 | 0 | 0 | 0 | 0.13 | 42 | 0 | 0 | 0 | 0.13 | 17 | 0 | 0 | 0 | 0.13 | 42 | 21 | 0 | 10 | 0 | 0.15 | 0 | 0 | 0 | 0 | 0 | 0 | #DIV/0!
02 etg. |  |  |  | 0 | 0 | 0 | 0.17 | 42 | 0 | 0 | 0 | 0 | 0 | 0 | 0 | 0 | 0.51 | 42 | 0 | 0 | 0 | 0.13 | 42 | 0 | 0 | 0 | 0.13 | 17 | 0 | 0 | 0 | 0.13 | 42 | 21 | 0 | 10 | 0 | 0.15 | 0 | 0 | 0 | 0 | 0 | 0 | #DIV/0!
02 etg. |  |  |  | 0 | 0 | 0 | 0.17 | 42 | 0 | 0 | 0 | 0 | 0 | 0 | 0 | 0 | 0.51 | 42 | 0 | 0 | 0 | 0.13 | 42 | 0 | 0 | 0 | 0.13 | 17 | 0 | 0 | 0 | 0.13 | 42 | 21 | 0 | 10 | 0 | 0.15 | 0 | 0 | 0 | 0 | 0 | 0 | #DIV/0!
02 etg. |  |  |  | 0 | 0 | 0 | 0.17 | 42 | 0 | 0 | 0 | 0 | 0 | 0 | 0 | 0 | 0.51 | 42 | 0 | 0 | 0 | 0.13 | 42 | 0 | 0 | 0 | 0.13 | 17 | 0 | 0 | 0 | 0.13 | 42 | 21 | 0 | 10 | 0 | 0.15 | 0 | 0 | 0 | 0 | 0 | 0 | #DIV/0!
02 etg. |  |  |  | 0 | 0 | 0 | 0.17 | 42 | 0 | 0 | 0 | 0 | 0 | 0 | 0 | 0 | 0.51 | 42 | 0 | 0 | 0 | 0.13 | 42 | 0 | 0 | 0 | 0.13 | 17 | 0 | 0 | 0 | 0.13 | 42 | 21 | 0 | 10 | 0 | 0.15 | 0 | 0 | 0 | 0 | 0 | 0 | #DIV/0!
02 etg. |  |  |  | 0 | 0 | 0 | 0.17 | 42 | 0 | 0 | 0 | 0 | 0 | 0 | 0 | 0 | 0.51 | 42 | 0 | 0 | 0 | 0.13 | 42 | 0 | 0 | 0 | 0.13 | 17 | 0 | 0 | 0 | 0.13 | 42 | 21 | 0 | 10 | 0 | 0.15 | 0 | 0 | 0 | 0 | 0 | 0 | #DIV/0!
02 etg. |  |  |  | 0 | 0 | 0 | 0.17 | 42 | 0 | 0 | 0 | 0 | 0 | 0 | 0 | 0 | 0.51 | 42 | 0 | 0 | 0 | 0.13 | 42 | 0 | 0 | 0 | 0.13 | 17 | 0 | 0 | 0 | 0.13 | 42 | 21 | 0 | 10 | 0 | 0.15 | 0 | 0 | 0 | 0 | 0 | 0 | #DIV/0!
02 etg. |  |  |  | 0 | 0 | 0 | 0.17 | 42 | 0 | 0 | 0 | 0 | 0 | 0 | 0 | 0 | 0.51 | 42 | 0 | 0 | 0 | 0.13 | 42 | 0 | 0 | 0 | 0.13 | 17 | 0 | 0 | 0 | 0.13 | 42 | 21 | 0 | 10 | 0 | 0.15 | 0 | 0 | 0 | 0 | 0 | 0 | #DIV/0!
02 etg. |  |  |  | 0 | 0 | 0 | 0.17 | 42 | 0 | 0 | 0 | 0 | 0 | 0 | 0 | 0 | 0.51 | 42 | 0 | 0 | 0 | 0.13 | 42 | 0 | 0 | 0 | 0.13 | 17 | 0 | 0 | 0 | 0.13 | 42 | 21 | 0 | 10 | 0 | 0.15 | 0 | 0 | 0 | 0 | 0 | 0 | #DIV/0!
02 etg. |  |  |  | 0 | 0 | 0 | 0.17 | 42 | 0 | 0 | 0 | 0 | 0 | 0 | 0 | 0 | 0.51 | 42 | 0 | 0 | 0 | 0.13 | 42 | 0 | 0 | 0 | 0.13 | 17 | 0 | 0 | 0 | 0.13 | 42 | 21 | 0 | 10 | 0 | 0.15 | 0 | 0 | 0 | 0 | 0 | 0 | #DIV/0!
02 etg. |  |  |  | 0 | 0 | 0 | 0.17 | 42 | 0 | 0 | 0 | 0 | 0 | 0 | 0 | 0 | 0.51 | 42 | 0 | 0 | 0 | 0.13 | 42 | 0 | 0 | 0 | 0.13 | 17 | 0 | 0 | 0 | 0.13 | 42 | 21 | 0 | 10 | 0 | 0.15 | 0 | 0 | 0 | 0 | 0 | 0 | #DIV/0!
02 etg. |  |  |  | 0 | 0 | 0 | 0.17 | 42 | 0 | 0 | 0 | 0 | 0 | 0 | 0 | 0 | 0.51 | 42 | 0 | 0 | 0 | 0.13 | 42 | 0 | 0 | 0 | 0.13 | 17 | 0 | 0 | 0 | 0.13 | 42 | 21 | 0 | 10 | 0 | 0.15 | 0 | 0 | 0 | 0 | 0 | 0 | #DIV/0!
02 etg. |  |  |  | 0 | 0 | 0 | 0.17 | 42 | 0 | 0 | 0 | 0 | 0 | 0 | 0 | 0 | 0.51 | 42 | 0 | 0 | 0 | 0.13 | 42 | 0 | 0 | 0 | 0.13 | 17 | 0 | 0 | 0 | 0.13 | 42 | 21 | 0 | 10 | 0 | 0.15 | 0 | 0 | 0 | 0 | 0 | 0 | #DIV/0!
02 etg. |  |  |  | 0 | 0 | 0 | 0.17 | 42 | 0 | 0 | 0 | 0 | 0 | 0 | 0 | 0 | 0.51 | 42 | 0 | 0 | 0 | 0.13 | 42 | 0 | 0 | 0 | 0.13 | 17 | 0 | 0 | 0 | 0.13 | 42 | 21 | 0 | 10 | 0 | 0.15 | 0 | 0 | 0 | 0 | 0 | 0 | #DIV/0!
02 etg. |  |  |  | 0 | 0 | 0 | 0.17 | 42 | 0 | 0 | 0 | 0 | 0 | 0 | 0 | 0 | 0.51 | 42 | 0 | 0 | 0 | 0.13 | 42 | 0 | 0 | 0 | 0.13 | 17 | 0 | 0 | 0 | 0.13 | 42 | 21 | 0 | 10 | 0 | 0.15 | 0 | 0 | 0 | 0 | 0 | 0 | #DIV/0!
02 etg. |  |  |  | 0 | 0 | 0 | 0.17 | 42 | 0 | 0 | 0 | 0 | 0 | 0 | 0 | 0 | 0.51 | 42 | 0 | 0 | 0 | 0.13 | 42 | 0 | 0 | 0 | 0.13 | 17 | 0 | 0 | 0 | 0.13 | 42 | 21 | 0 | 10 | 0 | 0.15 | 0 | 0 | 0 | 0 | 0 | 0 | #DIV/0!
02 etg. |  |  |  | 0 | 0 | 0 | 0.17 | 42 | 0 | 0 | 0 | 0 | 0 | 0 | 0 | 0 | 0.51 | 42 | 0 | 0 | 0 | 0.13 | 42 | 0 | 0 | 0 | 0.13 | 17 | 0 | 0 | 0 | 0.13 | 42 | 21 | 0 | 10 | 0 | 0.15 | 0 | 0 | 0 | 0 | 0 | 0 | #DIV/0!
02 etg. |  |  |  | 0 | 0 | 0 | 0.17 | 42 | 0 | 0 | 0 | 0 | 0 | 0 | 0 | 0 | 0.51 | 42 | 0 | 0 | 0 | 0.13 | 42 | 0 | 0 | 0 | 0.13 | 17 | 0 | 0 | 0 | 0.13 | 42 | 21 | 0 | 10 | 0 | 0.15 | 0 | 0 | 0 | 0 | 0 | 0 | #DIV/0!
02 etg. |  |  |  | 0 | 0 | 0 | 0.17 | 42 | 0 | 0 | 0 | 0 | 0 | 0 | 0 | 0 | 0.51 | 42 | 0 | 0 | 0 | 0.13 | 42 | 0 | 0 | 0 | 0.13 | 17 | 0 | 0 | 0 | 0.13 | 42 | 21 | 0 | 10 | 0 | 0.15 | 0 | 0 | 0 | 0 | 0 | 0 | #DIV/0!
02 etg. |  |  |  | 0 | 0 | 0 | 0.17 | 42 | 0 | 0 | 0 | 0 | 0 | 0 | 0 | 0 | 0.51 | 42 | 0 | 0 | 0 | 0.13 | 42 | 0 | 0 | 0 | 0.13 | 17 | 0 | 0 | 0 | 0.13 | 42 | 21 | 0 | 10 | 0 | 0.15 | 0 | 0 | 0 | 0 | 0 | 0 | #DIV/0!
02 etg. |  |  |  | 0 | 0 | 0 | 0.17 | 42 | 0 | 0 | 0 | 0 | 0 | 0 | 0 | 0 | 0.51 | 42 | 0 | 0 | 0 | 0.13 | 42 | 0 | 0 | 0 | 0.13 | 17 | 0 | 0 | 0 | 0.13 | 42 | 21 | 0 | 10 | 0 | 0.15 | 0 | 0 | 0 | 0 | 0 | 0 | #DIV/0!
02 etg. |  |  |  | 0 | 0 | 0 | 0.17 | 42 | 0 | 0 | 0 | 0 | 0 | 0 | 0 | 0 | 0.51 | 42 | 0 | 0 | 0 | 0.13 | 42 | 0 | 0 | 0 | 0.13 | 17 | 0 | 0 | 0 | 0.13 | 42 | 21 | 0 | 10 | 0 | 0.15 | 0 | 0 | 0 | 0 | 0 | 0 | #DIV/0!
02 etg. |  |  |  | 0 | 0 | 0 | 0.17 | 42 | 0 | 0 | 0 | 0 | 0 | 0 | 0 | 0 | 0.51 | 42 | 0 | 0 | 0 | 0.13 | 42 | 0 | 0 | 0 | 0.13 | 17 | 0 | 0 | 0 | 0.13 | 42 | 21 | 0 | 10 | 0 | 0.15 | 0 | 0 | 0 | 0 | 0 | 0 | #DIV/0!
02 etg. |  |  |  | 0 | 0 | 0 | 0.17 | 42 | 0 | 0 | 0 | 0 | 0 | 0 | 0 | 0 | 0.51 | 42 | 0 | 0 | 0 | 0.13 | 42 | 0 | 0 | 0 | 0.13 | 17 | 0 | 0 | 0 | 0.13 | 42 | 21 | 0 | 10 | 0 | 0.15 | 0 | 0 | 0 | 0 | 0 | 0 | #DIV/0!
02 etg. |  |  |  | 0 | 0 | 0 | 0.17 | 42 | 0 | 0 | 0 | 0 | 0 | 0 | 0 | 0 | 0.51 | 42 | 0 | 0 | 0 | 0.13 | 42 | 0 | 0 | 0 | 0.13 | 17 | 0 | 0 | 0 | 0.13 | 42 | 21 | 0 | 10 | 0 | 0.15 | 0 | 0 | 0 | 0 | 0 | 0 | #DIV/0!
02 etg. |  |  |  | 0 | 0 | 0 | 0.17 | 42 | 0 | 0 | 0 | 0 | 0 | 0 | 0 | 0 | 0.51 | 42 | 0 | 0 | 0 | 0.13 | 42 | 0 | 0 | 0 | 0.13 | 17 | 0 | 0 | 0 | 0.13 | 42 | 21 | 0 | 10 | 0 | 0.15 | 0 | 0 | 0 | 0 | 0 | 0 | #DIV/0!
02 etg. |  |  |  | 0 | 0 | 0 | 0.17 | 42 | 0 | 0 | 0 | 0 | 0 | 0 | 0 | 0 | 0.51 | 42 | 0 | 0 | 0 | 0.13 | 42 | 0 | 0 | 0 | 0.13 | 17 | 0 | 0 | 0 | 0.13 | 42 | 21 | 0 | 10 | 0 | 0.15 | 0 | 0 | 0 | 0 | 0 | 0 | #DIV/0!
02 etg. |  |  |  | 0 | 0 | 0 | 0.17 | 42 | 0 | 0 | 0 | 0 | 0 | 0 | 0 | 0 | 0.51 | 42 | 0 | 0 | 0 | 0.13 | 42 | 0 | 0 | 0 | 0.13 | 17 | 0 | 0 | 0 | 0.13 | 42 | 21 | 0 | 10 | 0 | 0.15 | 0 | 0 | 0 | 0 | 0 | 0 | #DIV/0!
02 etg. |  |  |  | 0 | 0 | 0 | 0.17 | 42 | 0 | 0 | 0 | 0 | 0 | 0 | 0 | 0 | 0.51 | 42 | 0 | 0 | 0 | 0.13 | 42 | 0 | 0 | 0 | 0.13 | 17 | 0 | 0 | 0 | 0.13 | 42 | 21 | 0 | 10 | 0 | 0.15 | 0 | 0 | 0 | 0 | 0 | 0 | #DIV/0!
02 etg. |  |  |  | 0 | 0 | 0 | 0.17 | 42 | 0 | 0 | 0 | 0 | 0 | 0 | 0 | 0 | 0.51 | 42 | 0 | 0 | 0 | 0.13 | 42 | 0 | 0 | 0 | 0.13 | 17 | 0 | 0 | 0 | 0.13 | 42 | 21 | 0 | 10 | 0 | 0.15 | 0 | 0 | 0 | 0 | 0 | 0 | #DIV/0!
02 etg. |  |  |  | 0 | 0 | 0 | 0.17 | 42 | 0 | 0 | 0 | 0 | 0 | 0 | 0 | 0 | 0.51 | 42 | 0 | 0 | 0 | 0.13 | 42 | 0 | 0 | 0 | 0.13 | 17 | 0 | 0 | 0 | 0.13 | 42 | 21 | 0 | 10 | 0 | 0.15 | 0 | 0 | 0 | 0 | 0 | 0 | #DIV/0!
02 etg. |  |  |  | 0 | 0 | 0 | 0.17 | 42 | 0 | 0 | 0 | 0 | 0 | 0 | 0 | 0 | 0.51 | 42 | 0 | 0 | 0 | 0.13 | 42 | 0 | 0 | 0 | 0.13 | 17 | 0 | 0 | 0 | 0.13 | 42 | 21 | 0 | 10 | 0 | 0.15 | 0 | 0 | 0 | 0 | 0 | 0 | #DIV/0!
[39 empty] | Kuldebro | Transm. | Infiltr. | Vent. | S ROM | Valgt varme | Varme gir
[39 empty] | W | W | W | W | W | W | W/m2
|  | Totalt Areal | 0 |  |  | 0 |  |  |  |  | 0 |  |  |  |  | 0 |  |  |  |  | 0 |  |  |  |  | 0 | [10 empty] | SUM |  | 0 | 0 | 0 | 0 | 0 | 0 | #DIV/0!
[46 empty] | Varmekilder pr etg. | kW
[46 empty] | Radiatorer | 0
[46 empty] | Gulvvarme | 0
[46 empty] | Varmluftsvifter | 0
[46 empty] | XX | 0
[46 empty] | XX | 0
|  | Klimakrav fra forprosjekt/tilbud (klipp inn klimatabell) | [43 empty] | XX | 0
[46 empty] | EL-varme | 0
[46 empty] | Totalt | 0
Prosjekt: XXX
Prosjektnr.: XXX
Utført av: XXX Dato opprettet: 30.01.2021
Revisjonsnr.: A
Revisjonsdato: 30.01.2021

## 03 etg.
[37 empty] | Innetemperatur | [5 empty] | 22 | °C
[37 empty] | Dim. utetemperatur | [5 empty] | -20 | °C
[37 empty] | Temperatur tilført ventilasjonsluft | [5 empty] | 21 | °C
[37 empty] | Luftmengde per areal | [5 empty] | 0 | m3/hm2
[37 empty] | Luftveksling infiltr. | [5 empty] | 0.15 | 1/h
[37 empty] | U-verdi yttervegg | [5 empty] | 0.17 | W/m2K
[37 empty] | U-verdi yttervegg kjeller | [5 empty] | 0 | W/m2K
[37 empty] | U-verdi vindu/dør | [5 empty] | 0.51 | W/m2K
[37 empty] | U-verdi gulv mot grunn | [5 empty] | 0.13 | W/m2K
[37 empty] | U.verdi gulv mot det fri | [5 empty] | 0.13 | W/m2K
[37 empty] | U-verdi tak | [5 empty] | 0.13 | W/m2K
[37 empty] | Normalisert kuldebroverdi | [5 empty] | 0.06 | W/m2K
[37 empty] | Temperatur grunn, årsmiddeltemp. | [5 empty] | 5 | °C
[37 empty] | Temperatur gulv mot det fri | [5 empty] | -20 | °C
|  |  |  | Yttervegger |  |  |  |  | Innervegger |  |  |  |  | Vinduer/dører |  |  |  |  | Yttertak |  |  |  |  | Gulv på grunn |  |  |  |  | Gulv mot det fri |  |  |  |  | Tilluftstemp. | Luftmengder | Varmetap | [9 empty] | Kommentar
|  |  | Romareal | Lengde | Høyde | Areal | U-verdi | DT | Lengde | Høyde | Areal | U-verdi | DT | Lengde | Høyde | Areal | U-verdi | DT | Lengde | Bredde | Areal | U-verdi | DT | Lengde | Bredde | Areal | U-verdi | DT | Lengde | Bredde | Areal | U-verdi | DT | T1 |  | Tillegg | Romvol | Luftv. | Kuldebro | Transm. | Infiltr. | Vent. | S ROM | Valgt varme | Rad. gir | Varmekilde | Generelt
Etg. | Romnr. | Rom | m2 | m | m | m2 | W/(m2K) | oC | m | m | m2 | W/(m2K) | oC | m | m | m2 | W/(m2K) | oC | m | m | m2 | W/(m2K) | oC | m | m | m2 | W/(m2K) | oC | m | m | m2 | W/(m2K) | oC | oC | m3/hm2 | % | m3 | 1/h | W | W | W | W | W | W | W/m2
0
03 etg. |  |  |  | 0 | 0 | 0 | 0.17 | 42 | 0 | 0 | 0 | 0 | 0 | 0 | 0 | 0 | 0.51 | 42 | 0 | 0 | 0 | 0.13 | 42 | 0 | 0 | 0 | 0.13 | 17 | 0 | 0 | 0 | 0.13 | 42 | 21 | 0 | 10 | 0 | 0.15 | 0 | 0 | 0 | 0 | 0 | 0 | #DIV/0!
03 etg. |  |  |  | 0 | 0 | 0 | 0.17 | 42 | 0 | 0 | 0 | 0 | 0 | 0 | 0 | 0 | 0.51 | 42 | 0 | 0 | 0 | 0.13 | 42 | 0 | 0 | 0 | 0.13 | 17 | 0 | 0 | 0 | 0.13 | 42 | 21 | 0 | 10 | 0 | 0.15 | 0 | 0 | 0 | 0 | 0 | 0 | #DIV/0!
03 etg. |  |  |  | 0 | 0 | 0 | 0.17 | 42 | 0 | 0 | 0 | 0 | 0 | 0 | 0 | 0 | 0.51 | 42 | 0 | 0 | 0 | 0.13 | 42 | 0 | 0 | 0 | 0.13 | 17 | 0 | 0 | 0 | 0.13 | 42 | 21 | 0 | 10 | 0 | 0.15 | 0 | 0 | 0 | 0 | 0 | 0 | #DIV/0!
03 etg. |  |  |  | 0 | 0 | 0 | 0.17 | 42 | 0 | 0 | 0 | 0 | 0 | 0 | 0 | 0 | 0.51 | 42 | 0 | 0 | 0 | 0.13 | 42 | 0 | 0 | 0 | 0.13 | 17 | 0 | 0 | 0 | 0.13 | 42 | 21 | 0 | 10 | 0 | 0.15 | 0 | 0 | 0 | 0 | 0 | 0 | #DIV/0!
03 etg. |  |  |  | 0 | 0 | 0 | 0.17 | 42 | 0 | 0 | 0 | 0 | 0 | 0 | 0 | 0 | 0.51 | 42 | 0 | 0 | 0 | 0.13 | 42 | 0 | 0 | 0 | 0.13 | 17 | 0 | 0 | 0 | 0.13 | 42 | 21 | 0 | 10 | 0 | 0.15 | 0 | 0 | 0 | 0 | 0 | 0 | #DIV/0!
03 etg. |  |  |  | 0 | 0 | 0 | 0.17 | 42 | 0 | 0 | 0 | 0 | 0 | 0 | 0 | 0 | 0.51 | 42 | 0 | 0 | 0 | 0.13 | 42 | 0 | 0 | 0 | 0.13 | 17 | 0 | 0 | 0 | 0.13 | 42 | 21 | 0 | 10 | 0 | 0.15 | 0 | 0 | 0 | 0 | 0 | 0 | #DIV/0!
03 etg. |  |  |  | 0 | 0 | 0 | 0.17 | 42 | 0 | 0 | 0 | 0 | 0 | 0 | 0 | 0 | 0.51 | 42 | 0 | 0 | 0 | 0.13 | 42 | 0 | 0 | 0 | 0.13 | 17 | 0 | 0 | 0 | 0.13 | 42 | 21 | 0 | 10 | 0 | 0.15 | 0 | 0 | 0 | 0 | 0 | 0 | #DIV/0!
03 etg. |  |  |  | 0 | 0 | 0 | 0.17 | 42 | 0 | 0 | 0 | 0 | 0 | 0 | 0 | 0 | 0.51 | 42 | 0 | 0 | 0 | 0.13 | 42 | 0 | 0 | 0 | 0.13 | 17 | 0 | 0 | 0 | 0.13 | 42 | 21 | 0 | 10 | 0 | 0.15 | 0 | 0 | 0 | 0 | 0 | 0 | #DIV/0!
03 etg. |  |  |  | 0 | 0 | 0 | 0.17 | 42 | 0 | 0 | 0 | 0 | 0 | 0 | 0 | 0 | 0.51 | 42 | 0 | 0 | 0 | 0.13 | 42 | 0 | 0 | 0 | 0.13 | 17 | 0 | 0 | 0 | 0.13 | 42 | 21 | 0 | 10 | 0 | 0.15 | 0 | 0 | 0 | 0 | 0 | 0 | #DIV/0!
03 etg. |  |  |  | 0 | 0 | 0 | 0.17 | 42 | 0 | 0 | 0 | 0 | 0 | 0 | 0 | 0 | 0.51 | 42 | 0 | 0 | 0 | 0.13 | 42 | 0 | 0 | 0 | 0.13 | 17 | 0 | 0 | 0 | 0.13 | 42 | 21 | 0 | 10 | 0 | 0.15 | 0 | 0 | 0 | 0 | 0 | 0 | #DIV/0!
03 etg. |  |  |  | 0 | 0 | 0 | 0.17 | 42 | 0 | 0 | 0 | 0 | 0 | 0 | 0 | 0 | 0.51 | 42 | 0 | 0 | 0 | 0.13 | 42 | 0 | 0 | 0 | 0.13 | 17 | 0 | 0 | 0 | 0.13 | 42 | 21 | 0 | 10 | 0 | 0.15 | 0 | 0 | 0 | 0 | 0 | 0 | #DIV/0!
03 etg. |  |  |  | 0 | 0 | 0 | 0.17 | 42 | 0 | 0 | 0 | 0 | 0 | 0 | 0 | 0 | 0.51 | 42 | 0 | 0 | 0 | 0.13 | 42 | 0 | 0 | 0 | 0.13 | 17 | 0 | 0 | 0 | 0.13 | 42 | 21 | 0 | 10 | 0 | 0.15 | 0 | 0 | 0 | 0 | 0 | 0 | #DIV/0!
03 etg. |  |  |  | 0 | 0 | 0 | 0.17 | 42 | 0 | 0 | 0 | 0 | 0 | 0 | 0 | 0 | 0.51 | 42 | 0 | 0 | 0 | 0.13 | 42 | 0 | 0 | 0 | 0.13 | 17 | 0 | 0 | 0 | 0.13 | 42 | 21 | 0 | 10 | 0 | 0.15 | 0 | 0 | 0 | 0 | 0 | 0 | #DIV/0!
03 etg. |  |  |  | 0 | 0 | 0 | 0.17 | 42 | 0 | 0 | 0 | 0 | 0 | 0 | 0 | 0 | 0.51 | 42 | 0 | 0 | 0 | 0.13 | 42 | 0 | 0 | 0 | 0.13 | 17 | 0 | 0 | 0 | 0.13 | 42 | 21 | 0 | 10 | 0 | 0.15 | 0 | 0 | 0 | 0 | 0 | 0 | #DIV/0!
03 etg. |  |  |  | 0 | 0 | 0 | 0.17 | 42 | 0 | 0 | 0 | 0 | 0 | 0 | 0 | 0 | 0.51 | 42 | 0 | 0 | 0 | 0.13 | 42 | 0 | 0 | 0 | 0.13 | 17 | 0 | 0 | 0 | 0.13 | 42 | 21 | 0 | 10 | 0 | 0.15 | 0 | 0 | 0 | 0 | 0 | 0 | #DIV/0!
03 etg. |  |  |  | 0 | 0 | 0 | 0.17 | 42 | 0 | 0 | 0 | 0 | 0 | 0 | 0 | 0 | 0.51 | 42 | 0 | 0 | 0 | 0.13 | 42 | 0 | 0 | 0 | 0.13 | 17 | 0 | 0 | 0 | 0.13 | 42 | 21 | 0 | 10 | 0 | 0.15 | 0 | 0 | 0 | 0 | 0 | 0 | #DIV/0!
03 etg. |  |  |  | 0 | 0 | 0 | 0.17 | 42 | 0 | 0 | 0 | 0 | 0 | 0 | 0 | 0 | 0.51 | 42 | 0 | 0 | 0 | 0.13 | 42 | 0 | 0 | 0 | 0.13 | 17 | 0 | 0 | 0 | 0.13 | 42 | 21 | 0 | 10 | 0 | 0.15 | 0 | 0 | 0 | 0 | 0 | 0 | #DIV/0!
03 etg. |  |  |  | 0 | 0 | 0 | 0.17 | 42 | 0 | 0 | 0 | 0 | 0 | 0 | 0 | 0 | 0.51 | 42 | 0 | 0 | 0 | 0.13 | 42 | 0 | 0 | 0 | 0.13 | 17 | 0 | 0 | 0 | 0.13 | 42 | 21 | 0 | 10 | 0 | 0.15 | 0 | 0 | 0 | 0 | 0 | 0 | #DIV/0!
03 etg. |  |  |  | 0 | 0 | 0 | 0.17 | 42 | 0 | 0 | 0 | 0 | 0 | 0 | 0 | 0 | 0.51 | 42 | 0 | 0 | 0 | 0.13 | 42 | 0 | 0 | 0 | 0.13 | 17 | 0 | 0 | 0 | 0.13 | 42 | 21 | 0 | 10 | 0 | 0.15 | 0 | 0 | 0 | 0 | 0 | 0 | #DIV/0!
03 etg. |  |  |  | 0 | 0 | 0 | 0.17 | 42 | 0 | 0 | 0 | 0 | 0 | 0 | 0 | 0 | 0.51 | 42 | 0 | 0 | 0 | 0.13 | 42 | 0 | 0 | 0 | 0.13 | 17 | 0 | 0 | 0 | 0.13 | 42 | 21 | 0 | 10 | 0 | 0.15 | 0 | 0 | 0 | 0 | 0 | 0 | #DIV/0!
03 etg. |  |  |  | 0 | 0 | 0 | 0.17 | 42 | 0 | 0 | 0 | 0 | 0 | 0 | 0 | 0 | 0.51 | 42 | 0 | 0 | 0 | 0.13 | 42 | 0 | 0 | 0 | 0.13 | 17 | 0 | 0 | 0 | 0.13 | 42 | 21 | 0 | 10 | 0 | 0.15 | 0 | 0 | 0 | 0 | 0 | 0 | #DIV/0!
03 etg. |  |  |  | 0 | 0 | 0 | 0.17 | 42 | 0 | 0 | 0 | 0 | 0 | 0 | 0 | 0 | 0.51 | 42 | 0 | 0 | 0 | 0.13 | 42 | 0 | 0 | 0 | 0.13 | 17 | 0 | 0 | 0 | 0.13 | 42 | 21 | 0 | 10 | 0 | 0.15 | 0 | 0 | 0 | 0 | 0 | 0 | #DIV/0!
03 etg. |  |  |  | 0 | 0 | 0 | 0.17 | 42 | 0 | 0 | 0 | 0 | 0 | 0 | 0 | 0 | 0.51 | 42 | 0 | 0 | 0 | 0.13 | 42 | 0 | 0 | 0 | 0.13 | 17 | 0 | 0 | 0 | 0.13 | 42 | 21 | 0 | 10 | 0 | 0.15 | 0 | 0 | 0 | 0 | 0 | 0 | #DIV/0!
03 etg. |  |  |  | 0 | 0 | 0 | 0.17 | 42 | 0 | 0 | 0 | 0 | 0 | 0 | 0 | 0 | 0.51 | 42 | 0 | 0 | 0 | 0.13 | 42 | 0 | 0 | 0 | 0.13 | 17 | 0 | 0 | 0 | 0.13 | 42 | 21 | 0 | 10 | 0 | 0.15 | 0 | 0 | 0 | 0 | 0 | 0 | #DIV/0!
03 etg. |  |  |  | 0 | 0 | 0 | 0.17 | 42 | 0 | 0 | 0 | 0 | 0 | 0 | 0 | 0 | 0.51 | 42 | 0 | 0 | 0 | 0.13 | 42 | 0 | 0 | 0 | 0.13 | 17 | 0 | 0 | 0 | 0.13 | 42 | 21 | 0 | 10 | 0 | 0.15 | 0 | 0 | 0 | 0 | 0 | 0 | #DIV/0!
03 etg. |  |  |  | 0 | 0 | 0 | 0.17 | 42 | 0 | 0 | 0 | 0 | 0 | 0 | 0 | 0 | 0.51 | 42 | 0 | 0 | 0 | 0.13 | 42 | 0 | 0 | 0 | 0.13 | 17 | 0 | 0 | 0 | 0.13 | 42 | 21 | 0 | 10 | 0 | 0.15 | 0 | 0 | 0 | 0 | 0 | 0 | #DIV/0!
03 etg. |  |  |  | 0 | 0 | 0 | 0.17 | 42 | 0 | 0 | 0 | 0 | 0 | 0 | 0 | 0 | 0.51 | 42 | 0 | 0 | 0 | 0.13 | 42 | 0 | 0 | 0 | 0.13 | 17 | 0 | 0 | 0 | 0.13 | 42 | 21 | 0 | 10 | 0 | 0.15 | 0 | 0 | 0 | 0 | 0 | 0 | #DIV/0!
03 etg. |  |  |  | 0 | 0 | 0 | 0.17 | 42 | 0 | 0 | 0 | 0 | 0 | 0 | 0 | 0 | 0.51 | 42 | 0 | 0 | 0 | 0.13 | 42 | 0 | 0 | 0 | 0.13 | 17 | 0 | 0 | 0 | 0.13 | 42 | 21 | 0 | 10 | 0 | 0.15 | 0 | 0 | 0 | 0 | 0 | 0 | #DIV/0!
03 etg. |  |  |  | 0 | 0 | 0 | 0.17 | 42 | 0 | 0 | 0 | 0 | 0 | 0 | 0 | 0 | 0.51 | 42 | 0 | 0 | 0 | 0.13 | 42 | 0 | 0 | 0 | 0.13 | 17 | 0 | 0 | 0 | 0.13 | 42 | 21 | 0 | 10 | 0 | 0.15 | 0 | 0 | 0 | 0 | 0 | 0 | #DIV/0!
03 etg. |  |  |  | 0 | 0 | 0 | 0.17 | 42 | 0 | 0 | 0 | 0 | 0 | 0 | 0 | 0 | 0.51 | 42 | 0 | 0 | 0 | 0.13 | 42 | 0 | 0 | 0 | 0.13 | 17 | 0 | 0 | 0 | 0.13 | 42 | 21 | 0 | 10 | 0 | 0.15 | 0 | 0 | 0 | 0 | 0 | 0 | #DIV/0!
03 etg. |  |  |  | 0 | 0 | 0 | 0.17 | 42 | 0 | 0 | 0 | 0 | 0 | 0 | 0 | 0 | 0.51 | 42 | 0 | 0 | 0 | 0.13 | 42 | 0 | 0 | 0 | 0.13 | 17 | 0 | 0 | 0 | 0.13 | 42 | 21 | 0 | 10 | 0 | 0.15 | 0 | 0 | 0 | 0 | 0 | 0 | #DIV/0!
03 etg. |  |  |  | 0 | 0 | 0 | 0.17 | 42 | 0 | 0 | 0 | 0 | 0 | 0 | 0 | 0 | 0.51 | 42 | 0 | 0 | 0 | 0.13 | 42 | 0 | 0 | 0 | 0.13 | 17 | 0 | 0 | 0 | 0.13 | 42 | 21 | 0 | 10 | 0 | 0.15 | 0 | 0 | 0 | 0 | 0 | 0 | #DIV/0!
03 etg. |  |  |  | 0 | 0 | 0 | 0.17 | 42 | 0 | 0 | 0 | 0 | 0 | 0 | 0 | 0 | 0.51 | 42 | 0 | 0 | 0 | 0.13 | 42 | 0 | 0 | 0 | 0.13 | 17 | 0 | 0 | 0 | 0.13 | 42 | 21 | 0 | 10 | 0 | 0.15 | 0 | 0 | 0 | 0 | 0 | 0 | #DIV/0!
03 etg. |  |  |  | 0 | 0 | 0 | 0.17 | 42 | 0 | 0 | 0 | 0 | 0 | 0 | 0 | 0 | 0.51 | 42 | 0 | 0 | 0 | 0.13 | 42 | 0 | 0 | 0 | 0.13 | 17 | 0 | 0 | 0 | 0.13 | 42 | 21 | 0 | 10 | 0 | 0.15 | 0 | 0 | 0 | 0 | 0 | 0 | #DIV/0!
03 etg. |  |  |  | 0 | 0 | 0 | 0.17 | 42 | 0 | 0 | 0 | 0 | 0 | 0 | 0 | 0 | 0.51 | 42 | 0 | 0 | 0 | 0.13 | 42 | 0 | 0 | 0 | 0.13 | 17 | 0 | 0 | 0 | 0.13 | 42 | 21 | 0 | 10 | 0 | 0.15 | 0 | 0 | 0 | 0 | 0 | 0 | #DIV/0!
03 etg. |  |  |  | 0 | 0 | 0 | 0.17 | 42 | 0 | 0 | 0 | 0 | 0 | 0 | 0 | 0 | 0.51 | 42 | 0 | 0 | 0 | 0.13 | 42 | 0 | 0 | 0 | 0.13 | 17 | 0 | 0 | 0 | 0.13 | 42 | 21 | 0 | 10 | 0 | 0.15 | 0 | 0 | 0 | 0 | 0 | 0 | #DIV/0!
03 etg. |  |  |  | 0 | 0 | 0 | 0.17 | 42 | 0 | 0 | 0 | 0 | 0 | 0 | 0 | 0 | 0.51 | 42 | 0 | 0 | 0 | 0.13 | 42 | 0 | 0 | 0 | 0.13 | 17 | 0 | 0 | 0 | 0.13 | 42 | 21 | 0 | 10 | 0 | 0.15 | 0 | 0 | 0 | 0 | 0 | 0 | #DIV/0!
03 etg. |  |  |  | 0 | 0 | 0 | 0.17 | 42 | 0 | 0 | 0 | 0 | 0 | 0 | 0 | 0 | 0.51 | 42 | 0 | 0 | 0 | 0.13 | 42 | 0 | 0 | 0 | 0.13 | 17 | 0 | 0 | 0 | 0.13 | 42 | 21 | 0 | 10 | 0 | 0.15 | 0 | 0 | 0 | 0 | 0 | 0 | #DIV/0!
03 etg. |  |  |  | 0 | 0 | 0 | 0.17 | 42 | 0 | 0 | 0 | 0 | 0 | 0 | 0 | 0 | 0.51 | 42 | 0 | 0 | 0 | 0.13 | 42 | 0 | 0 | 0 | 0.13 | 17 | 0 | 0 | 0 | 0.13 | 42 | 21 | 0 | 10 | 0 | 0.15 | 0 | 0 | 0 | 0 | 0 | 0 | #DIV/0!
03 etg. |  |  |  | 0 | 0 | 0 | 0.17 | 42 | 0 | 0 | 0 | 0 | 0 | 0 | 0 | 0 | 0.51 | 42 | 0 | 0 | 0 | 0.13 | 42 | 0 | 0 | 0 | 0.13 | 17 | 0 | 0 | 0 | 0.13 | 42 | 21 | 0 | 10 | 0 | 0.15 | 0 | 0 | 0 | 0 | 0 | 0 | #DIV/0!
03 etg. |  |  |  | 0 | 0 | 0 | 0.17 | 42 | 0 | 0 | 0 | 0 | 0 | 0 | 0 | 0 | 0.51 | 42 | 0 | 0 | 0 | 0.13 | 42 | 0 | 0 | 0 | 0.13 | 17 | 0 | 0 | 0 | 0.13 | 42 | 21 | 0 | 10 | 0 | 0.15 | 0 | 0 | 0 | 0 | 0 | 0 | #DIV/0!
03 etg. |  |  |  | 0 | 0 | 0 | 0.17 | 42 | 0 | 0 | 0 | 0 | 0 | 0 | 0 | 0 | 0.51 | 42 | 0 | 0 | 0 | 0.13 | 42 | 0 | 0 | 0 | 0.13 | 17 | 0 | 0 | 0 | 0.13 | 42 | 21 | 0 | 10 | 0 | 0.15 | 0 | 0 | 0 | 0 | 0 | 0 | #DIV/0!
03 etg. |  |  |  | 0 | 0 | 0 | 0.17 | 42 | 0 | 0 | 0 | 0 | 0 | 0 | 0 | 0 | 0.51 | 42 | 0 | 0 | 0 | 0.13 | 42 | 0 | 0 | 0 | 0.13 | 17 | 0 | 0 | 0 | 0.13 | 42 | 21 | 0 | 10 | 0 | 0.15 | 0 | 0 | 0 | 0 | 0 | 0 | #DIV/0!
03 etg. |  |  |  | 0 | 0 | 0 | 0.17 | 42 | 0 | 0 | 0 | 0 | 0 | 0 | 0 | 0 | 0.51 | 42 | 0 | 0 | 0 | 0.13 | 42 | 0 | 0 | 0 | 0.13 | 17 | 0 | 0 | 0 | 0.13 | 42 | 21 | 0 | 10 | 0 | 0.15 | 0 | 0 | 0 | 0 | 0 | 0 | #DIV/0!
03 etg. |  |  |  | 0 | 0 | 0 | 0.17 | 42 | 0 | 0 | 0 | 0 | 0 | 0 | 0 | 0 | 0.51 | 42 | 0 | 0 | 0 | 0.13 | 42 | 0 | 0 | 0 | 0.13 | 17 | 0 | 0 | 0 | 0.13 | 42 | 21 | 0 | 10 | 0 | 0.15 | 0 | 0 | 0 | 0 | 0 | 0 | #DIV/0!
03 etg. |  |  |  | 0 | 0 | 0 | 0.17 | 42 | 0 | 0 | 0 | 0 | 0 | 0 | 0 | 0 | 0.51 | 42 | 0 | 0 | 0 | 0.13 | 42 | 0 | 0 | 0 | 0.13 | 17 | 0 | 0 | 0 | 0.13 | 42 | 21 | 0 | 10 | 0 | 0.15 | 0 | 0 | 0 | 0 | 0 | 0 | #DIV/0!
03 etg. |  |  |  | 0 | 0 | 0 | 0.17 | 42 | 0 | 0 | 0 | 0 | 0 | 0 | 0 | 0 | 0.51 | 42 | 0 | 0 | 0 | 0.13 | 42 | 0 | 0 | 0 | 0.13 | 17 | 0 | 0 | 0 | 0.13 | 42 | 21 | 0 | 10 | 0 | 0.15 | 0 | 0 | 0 | 0 | 0 | 0 | #DIV/0!
03 etg. |  |  |  | 0 | 0 | 0 | 0.17 | 42 | 0 | 0 | 0 | 0 | 0 | 0 | 0 | 0 | 0.51 | 42 | 0 | 0 | 0 | 0.13 | 42 | 0 | 0 | 0 | 0.13 | 17 | 0 | 0 | 0 | 0.13 | 42 | 21 | 0 | 10 | 0 | 0.15 | 0 | 0 | 0 | 0 | 0 | 0 | #DIV/0!
03 etg. |  |  |  | 0 | 0 | 0 | 0.17 | 42 | 0 | 0 | 0 | 0 | 0 | 0 | 0 | 0 | 0.51 | 42 | 0 | 0 | 0 | 0.13 | 42 | 0 | 0 | 0 | 0.13 | 17 | 0 | 0 | 0 | 0.13 | 42 | 21 | 0 | 10 | 0 | 0.15 | 0 | 0 | 0 | 0 | 0 | 0 | #DIV/0!
03 etg. |  |  |  | 0 | 0 | 0 | 0.17 | 42 | 0 | 0 | 0 | 0 | 0 | 0 | 0 | 0 | 0.51 | 42 | 0 | 0 | 0 | 0.13 | 42 | 0 | 0 | 0 | 0.13 | 17 | 0 | 0 | 0 | 0.13 | 42 | 21 | 0 | 10 | 0 | 0.15 | 0 | 0 | 0 | 0 | 0 | 0 | #DIV/0!
03 etg. |  |  |  | 0 | 0 | 0 | 0.17 | 42 | 0 | 0 | 0 | 0 | 0 | 0 | 0 | 0 | 0.51 | 42 | 0 | 0 | 0 | 0.13 | 42 | 0 | 0 | 0 | 0.13 | 17 | 0 | 0 | 0 | 0.13 | 42 | 21 | 0 | 10 | 0 | 0.15 | 0 | 0 | 0 | 0 | 0 | 0 | #DIV/0!
03 etg. |  |  |  | 0 | 0 | 0 | 0.17 | 42 | 0 | 0 | 0 | 0 | 0 | 0 | 0 | 0 | 0.51 | 42 | 0 | 0 | 0 | 0.13 | 42 | 0 | 0 | 0 | 0.13 | 17 | 0 | 0 | 0 | 0.13 | 42 | 21 | 0 | 10 | 0 | 0.15 | 0 | 0 | 0 | 0 | 0 | 0 | #DIV/0!
03 etg. |  |  |  | 0 | 0 | 0 | 0.17 | 42 | 0 | 0 | 0 | 0 | 0 | 0 | 0 | 0 | 0.51 | 42 | 0 | 0 | 0 | 0.13 | 42 | 0 | 0 | 0 | 0.13 | 17 | 0 | 0 | 0 | 0.13 | 42 | 21 | 0 | 10 | 0 | 0.15 | 0 | 0 | 0 | 0 | 0 | 0 | #DIV/0!
03 etg. |  |  |  | 0 | 0 | 0 | 0.17 | 42 | 0 | 0 | 0 | 0 | 0 | 0 | 0 | 0 | 0.51 | 42 | 0 | 0 | 0 | 0.13 | 42 | 0 | 0 | 0 | 0.13 | 17 | 0 | 0 | 0 | 0.13 | 42 | 21 | 0 | 10 | 0 | 0.15 | 0 | 0 | 0 | 0 | 0 | 0 | #DIV/0!
03 etg. |  |  |  | 0 | 0 | 0 | 0.17 | 42 | 0 | 0 | 0 | 0 | 0 | 0 | 0 | 0 | 0.51 | 42 | 0 | 0 | 0 | 0.13 | 42 | 0 | 0 | 0 | 0.13 | 17 | 0 | 0 | 0 | 0.13 | 42 | 21 | 0 | 10 | 0 | 0.15 | 0 | 0 | 0 | 0 | 0 | 0 | #DIV/0!
03 etg. |  |  |  | 0 | 0 | 0 | 0.17 | 42 | 0 | 0 | 0 | 0 | 0 | 0 | 0 | 0 | 0.51 | 42 | 0 | 0 | 0 | 0.13 | 42 | 0 | 0 | 0 | 0.13 | 17 | 0 | 0 | 0 | 0.13 | 42 | 21 | 0 | 10 | 0 | 0.15 | 0 | 0 | 0 | 0 | 0 | 0 | #DIV/0!
03 etg. |  |  |  | 0 | 0 | 0 | 0.17 | 42 | 0 | 0 | 0 | 0 | 0 | 0 | 0 | 0 | 0.51 | 42 | 0 | 0 | 0 | 0.13 | 42 | 0 | 0 | 0 | 0.13 | 17 | 0 | 0 | 0 | 0.13 | 42 | 21 | 0 | 10 | 0 | 0.15 | 0 | 0 | 0 | 0 | 0 | 0 | #DIV/0!
03 etg. |  |  |  | 0 | 0 | 0 | 0.17 | 42 | 0 | 0 | 0 | 0 | 0 | 0 | 0 | 0 | 0.51 | 42 | 0 | 0 | 0 | 0.13 | 42 | 0 | 0 | 0 | 0.13 | 17 | 0 | 0 | 0 | 0.13 | 42 | 21 | 0 | 10 | 0 | 0.15 | 0 | 0 | 0 | 0 | 0 | 0 | #DIV/0!
03 etg. |  |  |  | 0 | 0 | 0 | 0.17 | 42 | 0 | 0 | 0 | 0 | 0 | 0 | 0 | 0 | 0.51 | 42 | 0 | 0 | 0 | 0.13 | 42 | 0 | 0 | 0 | 0.13 | 17 | 0 | 0 | 0 | 0.13 | 42 | 21 | 0 | 10 | 0 | 0.15 | 0 | 0 | 0 | 0 | 0 | 0 | #DIV/0!
03 etg. |  |  |  | 0 | 0 | 0 | 0.17 | 42 | 0 | 0 | 0 | 0 | 0 | 0 | 0 | 0 | 0.51 | 42 | 0 | 0 | 0 | 0.13 | 42 | 0 | 0 | 0 | 0.13 | 17 | 0 | 0 | 0 | 0.13 | 42 | 21 | 0 | 10 | 0 | 0.15 | 0 | 0 | 0 | 0 | 0 | 0 | #DIV/0!
03 etg. |  |  |  | 0 | 0 | 0 | 0.17 | 42 | 0 | 0 | 0 | 0 | 0 | 0 | 0 | 0 | 0.51 | 42 | 0 | 0 | 0 | 0.13 | 42 | 0 | 0 | 0 | 0.13 | 17 | 0 | 0 | 0 | 0.13 | 42 | 21 | 0 | 10 | 0 | 0.15 | 0 | 0 | 0 | 0 | 0 | 0 | #DIV/0!
03 etg. |  |  |  | 0 | 0 | 0 | 0.17 | 42 | 0 | 0 | 0 | 0 | 0 | 0 | 0 | 0 | 0.51 | 42 | 0 | 0 | 0 | 0.13 | 42 | 0 | 0 | 0 | 0.13 | 17 | 0 | 0 | 0 | 0.13 | 42 | 21 | 0 | 10 | 0 | 0.15 | 0 | 0 | 0 | 0 | 0 | 0 | #DIV/0!
03 etg. |  |  |  | 0 | 0 | 0 | 0.17 | 42 | 0 | 0 | 0 | 0 | 0 | 0 | 0 | 0 | 0.51 | 42 | 0 | 0 | 0 | 0.13 | 42 | 0 | 0 | 0 | 0.13 | 17 | 0 | 0 | 0 | 0.13 | 42 | 21 | 0 | 10 | 0 | 0.15 | 0 | 0 | 0 | 0 | 0 | 0 | #DIV/0!
03 etg. |  |  |  | 0 | 0 | 0 | 0.17 | 42 | 0 | 0 | 0 | 0 | 0 | 0 | 0 | 0 | 0.51 | 42 | 0 | 0 | 0 | 0.13 | 42 | 0 | 0 | 0 | 0.13 | 17 | 0 | 0 | 0 | 0.13 | 42 | 21 | 0 | 10 | 0 | 0.15 | 0 | 0 | 0 | 0 | 0 | 0 | #DIV/0!
03 etg. |  |  |  | 0 | 0 | 0 | 0.17 | 42 | 0 | 0 | 0 | 0 | 0 | 0 | 0 | 0 | 0.51 | 42 | 0 | 0 | 0 | 0.13 | 42 | 0 | 0 | 0 | 0.13 | 17 | 0 | 0 | 0 | 0.13 | 42 | 21 | 0 | 10 | 0 | 0.15 | 0 | 0 | 0 | 0 | 0 | 0 | #DIV/0!
03 etg. |  |  |  | 0 | 0 | 0 | 0.17 | 42 | 0 | 0 | 0 | 0 | 0 | 0 | 0 | 0 | 0.51 | 42 | 0 | 0 | 0 | 0.13 | 42 | 0 | 0 | 0 | 0.13 | 17 | 0 | 0 | 0 | 0.13 | 42 | 21 | 0 | 10 | 0 | 0.15 | 0 | 0 | 0 | 0 | 0 | 0 | #DIV/0!
03 etg. |  |  |  | 0 | 0 | 0 | 0.17 | 42 | 0 | 0 | 0 | 0 | 0 | 0 | 0 | 0 | 0.51 | 42 | 0 | 0 | 0 | 0.13 | 42 | 0 | 0 | 0 | 0.13 | 17 | 0 | 0 | 0 | 0.13 | 42 | 21 | 0 | 10 | 0 | 0.15 | 0 | 0 | 0 | 0 | 0 | 0 | #DIV/0!
03 etg. |  |  |  | 0 | 0 | 0 | 0.17 | 42 | 0 | 0 | 0 | 0 | 0 | 0 | 0 | 0 | 0.51 | 42 | 0 | 0 | 0 | 0.13 | 42 | 0 | 0 | 0 | 0.13 | 17 | 0 | 0 | 0 | 0.13 | 42 | 21 | 0 | 10 | 0 | 0.15 | 0 | 0 | 0 | 0 | 0 | 0 | #DIV/0!
[39 empty] | Kuldebro | Transm. | Infiltr. | Vent. | S ROM | Valgt varme | Varme gir
[39 empty] | W | W | W | W | W | W | W/m2
|  | Totalt Areal | 0 |  |  | 0 |  |  |  |  | 0 |  |  |  |  | 0 |  |  |  |  | 0 |  |  |  |  | 0 | [10 empty] | SUM |  | 0 | 0 | 0 | 0 | 0 | 0 | #DIV/0!
[46 empty] | Varmekilder pr etg. | kW
[46 empty] | Radiatorer | 0
[46 empty] | Gulvvarme | 0
[46 empty] | Varmluftsvifter | 0
[46 empty] | XX | 0
[46 empty] | XX | 0
|  | Klimakrav fra forprosjekt/tilbud (klipp inn klimatabell) | [43 empty] | XX | 0
[46 empty] | EL-varme | 0
[46 empty] | Totalt | 0
Prosjekt: XXX
Prosjektnr.: XXX
Utført av: XXX Dato opprettet: 30.01.2021
Revisjonsnr.: A
Revisjonsdato: 30.01.2021

## 04 etg.
[37 empty] | Innetemperatur | [5 empty] | 22 | °C
[37 empty] | Dim. utetemperatur | [5 empty] | -20 | °C
[37 empty] | Temperatur tilført ventilasjonsluft | [5 empty] | 21 | °C
[37 empty] | Luftmengde per areal | [5 empty] | 0 | m3/hm2
[37 empty] | Luftveksling infiltr. | [5 empty] | 0.15 | 1/h
[37 empty] | U-verdi yttervegg | [5 empty] | 0.17 | W/m2K
[37 empty] | U-verdi yttervegg kjeller | [5 empty] | 0 | W/m2K
[37 empty] | U-verdi vindu/dør | [5 empty] | 0.51 | W/m2K
[37 empty] | U-verdi gulv mot grunn | [5 empty] | 0.13 | W/m2K
[37 empty] | U.verdi gulv mot det fri | [5 empty] | 0.13 | W/m2K
[37 empty] | U-verdi tak | [5 empty] | 0.13 | W/m2K
[37 empty] | Normalisert kuldebroverdi | [5 empty] | 0.06 | W/m2K
[37 empty] | Temperatur grunn, årsmiddeltemp. | [5 empty] | 5 | °C
[37 empty] | Temperatur gulv mot det fri | [5 empty] | -20 | °C
|  |  |  | Yttervegger |  |  |  |  | Innervegger |  |  |  |  | Vinduer/dører |  |  |  |  | Yttertak |  |  |  |  | Gulv på grunn |  |  |  |  | Gulv mot det fri |  |  |  |  | Tilluftstemp. | Luftmengder | Varmetap | [9 empty] | Kommentar
|  |  | Romareal | Lengde | Høyde | Areal | U-verdi | DT | Lengde | Høyde | Areal | U-verdi | DT | Lengde | Høyde | Areal | U-verdi | DT | Lengde | Bredde | Areal | U-verdi | DT | Lengde | Bredde | Areal | U-verdi | DT | Lengde | Bredde | Areal | U-verdi | DT | T1 |  | Tillegg | Romvol | Luftv. | Kuldebro | Transm. | Infiltr. | Vent. | S ROM | Valgt varme | Rad. gir | Varmekilde | Generelt
Etg. | Romnr. | Rom | m2 | m | m | m2 | W/(m2K) | oC | m | m | m2 | W/(m2K) | oC | m | m | m2 | W/(m2K) | oC | m | m | m2 | W/(m2K) | oC | m | m | m2 | W/(m2K) | oC | m | m | m2 | W/(m2K) | oC | oC | m3/hm2 | % | m3 | 1/h | W | W | W | W | W | W | W/m2
0
04 etg. |  |  |  | 0 | 0 | 0 | 0.17 | 42 | 0 | 0 | 0 | 0 | 0 | 0 | 0 | 0 | 0.51 | 42 | 0 | 0 | 0 | 0.13 | 42 | 0 | 0 | 0 | 0.13 | 17 | 0 | 0 | 0 | 0.13 | 42 | 21 | 0 | 10 | 0 | 0.15 | 0 | 0 | 0 | 0 | 0 | 0 | #DIV/0!
04 etg. |  |  |  | 0 | 0 | 0 | 0.17 | 42 | 0 | 0 | 0 | 0 | 0 | 0 | 0 | 0 | 0.51 | 42 | 0 | 0 | 0 | 0.13 | 42 | 0 | 0 | 0 | 0.13 | 17 | 0 | 0 | 0 | 0.13 | 42 | 21 | 0 | 10 | 0 | 0.15 | 0 | 0 | 0 | 0 | 0 | 0 | #DIV/0!
04 etg. |  |  |  | 0 | 0 | 0 | 0.17 | 42 | 0 | 0 | 0 | 0 | 0 | 0 | 0 | 0 | 0.51 | 42 | 0 | 0 | 0 | 0.13 | 42 | 0 | 0 | 0 | 0.13 | 17 | 0 | 0 | 0 | 0.13 | 42 | 21 | 0 | 10 | 0 | 0.15 | 0 | 0 | 0 | 0 | 0 | 0 | #DIV/0!
04 etg. |  |  |  | 0 | 0 | 0 | 0.17 | 42 | 0 | 0 | 0 | 0 | 0 | 0 | 0 | 0 | 0.51 | 42 | 0 | 0 | 0 | 0.13 | 42 | 0 | 0 | 0 | 0.13 | 17 | 0 | 0 | 0 | 0.13 | 42 | 21 | 0 | 10 | 0 | 0.15 | 0 | 0 | 0 | 0 | 0 | 0 | #DIV/0!
04 etg. |  |  |  | 0 | 0 | 0 | 0.17 | 42 | 0 | 0 | 0 | 0 | 0 | 0 | 0 | 0 | 0.51 | 42 | 0 | 0 | 0 | 0.13 | 42 | 0 | 0 | 0 | 0.13 | 17 | 0 | 0 | 0 | 0.13 | 42 | 21 | 0 | 10 | 0 | 0.15 | 0 | 0 | 0 | 0 | 0 | 0 | #DIV/0!
04 etg. |  |  |  | 0 | 0 | 0 | 0.17 | 42 | 0 | 0 | 0 | 0 | 0 | 0 | 0 | 0 | 0.51 | 42 | 0 | 0 | 0 | 0.13 | 42 | 0 | 0 | 0 | 0.13 | 17 | 0 | 0 | 0 | 0.13 | 42 | 21 | 0 | 10 | 0 | 0.15 | 0 | 0 | 0 | 0 | 0 | 0 | #DIV/0!
04 etg. |  |  |  | 0 | 0 | 0 | 0.17 | 42 | 0 | 0 | 0 | 0 | 0 | 0 | 0 | 0 | 0.51 | 42 | 0 | 0 | 0 | 0.13 | 42 | 0 | 0 | 0 | 0.13 | 17 | 0 | 0 | 0 | 0.13 | 42 | 21 | 0 | 10 | 0 | 0.15 | 0 | 0 | 0 | 0 | 0 | 0 | #DIV/0!
04 etg. |  |  |  | 0 | 0 | 0 | 0.17 | 42 | 0 | 0 | 0 | 0 | 0 | 0 | 0 | 0 | 0.51 | 42 | 0 | 0 | 0 | 0.13 | 42 | 0 | 0 | 0 | 0.13 | 17 | 0 | 0 | 0 | 0.13 | 42 | 21 | 0 | 10 | 0 | 0.15 | 0 | 0 | 0 | 0 | 0 | 0 | #DIV/0!
04 etg. |  |  |  | 0 | 0 | 0 | 0.17 | 42 | 0 | 0 | 0 | 0 | 0 | 0 | 0 | 0 | 0.51 | 42 | 0 | 0 | 0 | 0.13 | 42 | 0 | 0 | 0 | 0.13 | 17 | 0 | 0 | 0 | 0.13 | 42 | 21 | 0 | 10 | 0 | 0.15 | 0 | 0 | 0 | 0 | 0 | 0 | #DIV/0!
04 etg. |  |  |  | 0 | 0 | 0 | 0.17 | 42 | 0 | 0 | 0 | 0 | 0 | 0 | 0 | 0 | 0.51 | 42 | 0 | 0 | 0 | 0.13 | 42 | 0 | 0 | 0 | 0.13 | 17 | 0 | 0 | 0 | 0.13 | 42 | 21 | 0 | 10 | 0 | 0.15 | 0 | 0 | 0 | 0 | 0 | 0 | #DIV/0!
04 etg. |  |  |  | 0 | 0 | 0 | 0.17 | 42 | 0 | 0 | 0 | 0 | 0 | 0 | 0 | 0 | 0.51 | 42 | 0 | 0 | 0 | 0.13 | 42 | 0 | 0 | 0 | 0.13 | 17 | 0 | 0 | 0 | 0.13 | 42 | 21 | 0 | 10 | 0 | 0.15 | 0 | 0 | 0 | 0 | 0 | 0 | #DIV/0!
04 etg. |  |  |  | 0 | 0 | 0 | 0.17 | 42 | 0 | 0 | 0 | 0 | 0 | 0 | 0 | 0 | 0.51 | 42 | 0 | 0 | 0 | 0.13 | 42 | 0 | 0 | 0 | 0.13 | 17 | 0 | 0 | 0 | 0.13 | 42 | 21 | 0 | 10 | 0 | 0.15 | 0 | 0 | 0 | 0 | 0 | 0 | #DIV/0!
04 etg. |  |  |  | 0 | 0 | 0 | 0.17 | 42 | 0 | 0 | 0 | 0 | 0 | 0 | 0 | 0 | 0.51 | 42 | 0 | 0 | 0 | 0.13 | 42 | 0 | 0 | 0 | 0.13 | 17 | 0 | 0 | 0 | 0.13 | 42 | 21 | 0 | 10 | 0 | 0.15 | 0 | 0 | 0 | 0 | 0 | 0 | #DIV/0!
04 etg. |  |  |  | 0 | 0 | 0 | 0.17 | 42 | 0 | 0 | 0 | 0 | 0 | 0 | 0 | 0 | 0.51 | 42 | 0 | 0 | 0 | 0.13 | 42 | 0 | 0 | 0 | 0.13 | 17 | 0 | 0 | 0 | 0.13 | 42 | 21 | 0 | 10 | 0 | 0.15 | 0 | 0 | 0 | 0 | 0 | 0 | #DIV/0!
04 etg. |  |  |  | 0 | 0 | 0 | 0.17 | 42 | 0 | 0 | 0 | 0 | 0 | 0 | 0 | 0 | 0.51 | 42 | 0 | 0 | 0 | 0.13 | 42 | 0 | 0 | 0 | 0.13 | 17 | 0 | 0 | 0 | 0.13 | 42 | 21 | 0 | 10 | 0 | 0.15 | 0 | 0 | 0 | 0 | 0 | 0 | #DIV/0!
04 etg. |  |  |  | 0 | 0 | 0 | 0.17 | 42 | 0 | 0 | 0 | 0 | 0 | 0 | 0 | 0 | 0.51 | 42 | 0 | 0 | 0 | 0.13 | 42 | 0 | 0 | 0 | 0.13 | 17 | 0 | 0 | 0 | 0.13 | 42 | 21 | 0 | 10 | 0 | 0.15 | 0 | 0 | 0 | 0 | 0 | 0 | #DIV/0!
04 etg. |  |  |  | 0 | 0 | 0 | 0.17 | 42 | 0 | 0 | 0 | 0 | 0 | 0 | 0 | 0 | 0.51 | 42 | 0 | 0 | 0 | 0.13 | 42 | 0 | 0 | 0 | 0.13 | 17 | 0 | 0 | 0 | 0.13 | 42 | 21 | 0 | 10 | 0 | 0.15 | 0 | 0 | 0 | 0 | 0 | 0 | #DIV/0!
04 etg. |  |  |  | 0 | 0 | 0 | 0.17 | 42 | 0 | 0 | 0 | 0 | 0 | 0 | 0 | 0 | 0.51 | 42 | 0 | 0 | 0 | 0.13 | 42 | 0 | 0 | 0 | 0.13 | 17 | 0 | 0 | 0 | 0.13 | 42 | 21 | 0 | 10 | 0 | 0.15 | 0 | 0 | 0 | 0 | 0 | 0 | #DIV/0!
04 etg. |  |  |  | 0 | 0 | 0 | 0.17 | 42 | 0 | 0 | 0 | 0 | 0 | 0 | 0 | 0 | 0.51 | 42 | 0 | 0 | 0 | 0.13 | 42 | 0 | 0 | 0 | 0.13 | 17 | 0 | 0 | 0 | 0.13 | 42 | 21 | 0 | 10 | 0 | 0.15 | 0 | 0 | 0 | 0 | 0 | 0 | #DIV/0!
04 etg. |  |  |  | 0 | 0 | 0 | 0.17 | 42 | 0 | 0 | 0 | 0 | 0 | 0 | 0 | 0 | 0.51 | 42 | 0 | 0 | 0 | 0.13 | 42 | 0 | 0 | 0 | 0.13 | 17 | 0 | 0 | 0 | 0.13 | 42 | 21 | 0 | 10 | 0 | 0.15 | 0 | 0 | 0 | 0 | 0 | 0 | #DIV/0!
04 etg. |  |  |  | 0 | 0 | 0 | 0.17 | 42 | 0 | 0 | 0 | 0 | 0 | 0 | 0 | 0 | 0.51 | 42 | 0 | 0 | 0 | 0.13 | 42 | 0 | 0 | 0 | 0.13 | 17 | 0 | 0 | 0 | 0.13 | 42 | 21 | 0 | 10 | 0 | 0.15 | 0 | 0 | 0 | 0 | 0 | 0 | #DIV/0!
04 etg. |  |  |  | 0 | 0 | 0 | 0.17 | 42 | 0 | 0 | 0 | 0 | 0 | 0 | 0 | 0 | 0.51 | 42 | 0 | 0 | 0 | 0.13 | 42 | 0 | 0 | 0 | 0.13 | 17 | 0 | 0 | 0 | 0.13 | 42 | 21 | 0 | 10 | 0 | 0.15 | 0 | 0 | 0 | 0 | 0 | 0 | #DIV/0!
04 etg. |  |  |  | 0 | 0 | 0 | 0.17 | 42 | 0 | 0 | 0 | 0 | 0 | 0 | 0 | 0 | 0.51 | 42 | 0 | 0 | 0 | 0.13 | 42 | 0 | 0 | 0 | 0.13 | 17 | 0 | 0 | 0 | 0.13 | 42 | 21 | 0 | 10 | 0 | 0.15 | 0 | 0 | 0 | 0 | 0 | 0 | #DIV/0!
04 etg. |  |  |  | 0 | 0 | 0 | 0.17 | 42 | 0 | 0 | 0 | 0 | 0 | 0 | 0 | 0 | 0.51 | 42 | 0 | 0 | 0 | 0.13 | 42 | 0 | 0 | 0 | 0.13 | 17 | 0 | 0 | 0 | 0.13 | 42 | 21 | 0 | 10 | 0 | 0.15 | 0 | 0 | 0 | 0 | 0 | 0 | #DIV/0!
04 etg. |  |  |  | 0 | 0 | 0 | 0.17 | 42 | 0 | 0 | 0 | 0 | 0 | 0 | 0 | 0 | 0.51 | 42 | 0 | 0 | 0 | 0.13 | 42 | 0 | 0 | 0 | 0.13 | 17 | 0 | 0 | 0 | 0.13 | 42 | 21 | 0 | 10 | 0 | 0.15 | 0 | 0 | 0 | 0 | 0 | 0 | #DIV/0!
04 etg. |  |  |  | 0 | 0 | 0 | 0.17 | 42 | 0 | 0 | 0 | 0 | 0 | 0 | 0 | 0 | 0.51 | 42 | 0 | 0 | 0 | 0.13 | 42 | 0 | 0 | 0 | 0.13 | 17 | 0 | 0 | 0 | 0.13 | 42 | 21 | 0 | 10 | 0 | 0.15 | 0 | 0 | 0 | 0 | 0 | 0 | #DIV/0!
04 etg. |  |  |  | 0 | 0 | 0 | 0.17 | 42 | 0 | 0 | 0 | 0 | 0 | 0 | 0 | 0 | 0.51 | 42 | 0 | 0 | 0 | 0.13 | 42 | 0 | 0 | 0 | 0.13 | 17 | 0 | 0 | 0 | 0.13 | 42 | 21 | 0 | 10 | 0 | 0.15 | 0 | 0 | 0 | 0 | 0 | 0 | #DIV/0!
04 etg. |  |  |  | 0 | 0 | 0 | 0.17 | 42 | 0 | 0 | 0 | 0 | 0 | 0 | 0 | 0 | 0.51 | 42 | 0 | 0 | 0 | 0.13 | 42 | 0 | 0 | 0 | 0.13 | 17 | 0 | 0 | 0 | 0.13 | 42 | 21 | 0 | 10 | 0 | 0.15 | 0 | 0 | 0 | 0 | 0 | 0 | #DIV/0!
04 etg. |  |  |  | 0 | 0 | 0 | 0.17 | 42 | 0 | 0 | 0 | 0 | 0 | 0 | 0 | 0 | 0.51 | 42 | 0 | 0 | 0 | 0.13 | 42 | 0 | 0 | 0 | 0.13 | 17 | 0 | 0 | 0 | 0.13 | 42 | 21 | 0 | 10 | 0 | 0.15 | 0 | 0 | 0 | 0 | 0 | 0 | #DIV/0!
04 etg. |  |  |  | 0 | 0 | 0 | 0.17 | 42 | 0 | 0 | 0 | 0 | 0 | 0 | 0 | 0 | 0.51 | 42 | 0 | 0 | 0 | 0.13 | 42 | 0 | 0 | 0 | 0.13 | 17 | 0 | 0 | 0 | 0.13 | 42 | 21 | 0 | 10 | 0 | 0.15 | 0 | 0 | 0 | 0 | 0 | 0 | #DIV/0!
04 etg. |  |  |  | 0 | 0 | 0 | 0.17 | 42 | 0 | 0 | 0 | 0 | 0 | 0 | 0 | 0 | 0.51 | 42 | 0 | 0 | 0 | 0.13 | 42 | 0 | 0 | 0 | 0.13 | 17 | 0 | 0 | 0 | 0.13 | 42 | 21 | 0 | 10 | 0 | 0.15 | 0 | 0 | 0 | 0 | 0 | 0 | #DIV/0!
04 etg. |  |  |  | 0 | 0 | 0 | 0.17 | 42 | 0 | 0 | 0 | 0 | 0 | 0 | 0 | 0 | 0.51 | 42 | 0 | 0 | 0 | 0.13 | 42 | 0 | 0 | 0 | 0.13 | 17 | 0 | 0 | 0 | 0.13 | 42 | 21 | 0 | 10 | 0 | 0.15 | 0 | 0 | 0 | 0 | 0 | 0 | #DIV/0!
04 etg. |  |  |  | 0 | 0 | 0 | 0.17 | 42 | 0 | 0 | 0 | 0 | 0 | 0 | 0 | 0 | 0.51 | 42 | 0 | 0 | 0 | 0.13 | 42 | 0 | 0 | 0 | 0.13 | 17 | 0 | 0 | 0 | 0.13 | 42 | 21 | 0 | 10 | 0 | 0.15 | 0 | 0 | 0 | 0 | 0 | 0 | #DIV/0!
04 etg. |  |  |  | 0 | 0 | 0 | 0.17 | 42 | 0 | 0 | 0 | 0 | 0 | 0 | 0 | 0 | 0.51 | 42 | 0 | 0 | 0 | 0.13 | 42 | 0 | 0 | 0 | 0.13 | 17 | 0 | 0 | 0 | 0.13 | 42 | 21 | 0 | 10 | 0 | 0.15 | 0 | 0 | 0 | 0 | 0 | 0 | #DIV/0!
04 etg. |  |  |  | 0 | 0 | 0 | 0.17 | 42 | 0 | 0 | 0 | 0 | 0 | 0 | 0 | 0 | 0.51 | 42 | 0 | 0 | 0 | 0.13 | 42 | 0 | 0 | 0 | 0.13 | 17 | 0 | 0 | 0 | 0.13 | 42 | 21 | 0 | 10 | 0 | 0.15 | 0 | 0 | 0 | 0 | 0 | 0 | #DIV/0!
04 etg. |  |  |  | 0 | 0 | 0 | 0.17 | 42 | 0 | 0 | 0 | 0 | 0 | 0 | 0 | 0 | 0.51 | 42 | 0 | 0 | 0 | 0.13 | 42 | 0 | 0 | 0 | 0.13 | 17 | 0 | 0 | 0 | 0.13 | 42 | 21 | 0 | 10 | 0 | 0.15 | 0 | 0 | 0 | 0 | 0 | 0 | #DIV/0!
04 etg. |  |  |  | 0 | 0 | 0 | 0.17 | 42 | 0 | 0 | 0 | 0 | 0 | 0 | 0 | 0 | 0.51 | 42 | 0 | 0 | 0 | 0.13 | 42 | 0 | 0 | 0 | 0.13 | 17 | 0 | 0 | 0 | 0.13 | 42 | 21 | 0 | 10 | 0 | 0.15 | 0 | 0 | 0 | 0 | 0 | 0 | #DIV/0!
04 etg. |  |  |  | 0 | 0 | 0 | 0.17 | 42 | 0 | 0 | 0 | 0 | 0 | 0 | 0 | 0 | 0.51 | 42 | 0 | 0 | 0 | 0.13 | 42 | 0 | 0 | 0 | 0.13 | 17 | 0 | 0 | 0 | 0.13 | 42 | 21 | 0 | 10 | 0 | 0.15 | 0 | 0 | 0 | 0 | 0 | 0 | #DIV/0!
04 etg. |  |  |  | 0 | 0 | 0 | 0.17 | 42 | 0 | 0 | 0 | 0 | 0 | 0 | 0 | 0 | 0.51 | 42 | 0 | 0 | 0 | 0.13 | 42 | 0 | 0 | 0 | 0.13 | 17 | 0 | 0 | 0 | 0.13 | 42 | 21 | 0 | 10 | 0 | 0.15 | 0 | 0 | 0 | 0 | 0 | 0 | #DIV/0!
04 etg. |  |  |  | 0 | 0 | 0 | 0.17 | 42 | 0 | 0 | 0 | 0 | 0 | 0 | 0 | 0 | 0.51 | 42 | 0 | 0 | 0 | 0.13 | 42 | 0 | 0 | 0 | 0.13 | 17 | 0 | 0 | 0 | 0.13 | 42 | 21 | 0 | 10 | 0 | 0.15 | 0 | 0 | 0 | 0 | 0 | 0 | #DIV/0!
04 etg. |  |  |  | 0 | 0 | 0 | 0.17 | 42 | 0 | 0 | 0 | 0 | 0 | 0 | 0 | 0 | 0.51 | 42 | 0 | 0 | 0 | 0.13 | 42 | 0 | 0 | 0 | 0.13 | 17 | 0 | 0 | 0 | 0.13 | 42 | 21 | 0 | 10 | 0 | 0.15 | 0 | 0 | 0 | 0 | 0 | 0 | #DIV/0!
04 etg. |  |  |  | 0 | 0 | 0 | 0.17 | 42 | 0 | 0 | 0 | 0 | 0 | 0 | 0 | 0 | 0.51 | 42 | 0 | 0 | 0 | 0.13 | 42 | 0 | 0 | 0 | 0.13 | 17 | 0 | 0 | 0 | 0.13 | 42 | 21 | 0 | 10 | 0 | 0.15 | 0 | 0 | 0 | 0 | 0 | 0 | #DIV/0!
04 etg. |  |  |  | 0 | 0 | 0 | 0.17 | 42 | 0 | 0 | 0 | 0 | 0 | 0 | 0 | 0 | 0.51 | 42 | 0 | 0 | 0 | 0.13 | 42 | 0 | 0 | 0 | 0.13 | 17 | 0 | 0 | 0 | 0.13 | 42 | 21 | 0 | 10 | 0 | 0.15 | 0 | 0 | 0 | 0 | 0 | 0 | #DIV/0!
04 etg. |  |  |  | 0 | 0 | 0 | 0.17 | 42 | 0 | 0 | 0 | 0 | 0 | 0 | 0 | 0 | 0.51 | 42 | 0 | 0 | 0 | 0.13 | 42 | 0 | 0 | 0 | 0.13 | 17 | 0 | 0 | 0 | 0.13 | 42 | 21 | 0 | 10 | 0 | 0.15 | 0 | 0 | 0 | 0 | 0 | 0 | #DIV/0!
04 etg. |  |  |  | 0 | 0 | 0 | 0.17 | 42 | 0 | 0 | 0 | 0 | 0 | 0 | 0 | 0 | 0.51 | 42 | 0 | 0 | 0 | 0.13 | 42 | 0 | 0 | 0 | 0.13 | 17 | 0 | 0 | 0 | 0.13 | 42 | 21 | 0 | 10 | 0 | 0.15 | 0 | 0 | 0 | 0 | 0 | 0 | #DIV/0!
04 etg. |  |  |  | 0 | 0 | 0 | 0.17 | 42 | 0 | 0 | 0 | 0 | 0 | 0 | 0 | 0 | 0.51 | 42 | 0 | 0 | 0 | 0.13 | 42 | 0 | 0 | 0 | 0.13 | 17 | 0 | 0 | 0 | 0.13 | 42 | 21 | 0 | 10 | 0 | 0.15 | 0 | 0 | 0 | 0 | 0 | 0 | #DIV/0!
04 etg. |  |  |  | 0 | 0 | 0 | 0.17 | 42 | 0 | 0 | 0 | 0 | 0 | 0 | 0 | 0 | 0.51 | 42 | 0 | 0 | 0 | 0.13 | 42 | 0 | 0 | 0 | 0.13 | 17 | 0 | 0 | 0 | 0.13 | 42 | 21 | 0 | 10 | 0 | 0.15 | 0 | 0 | 0 | 0 | 0 | 0 | #DIV/0!
04 etg. |  |  |  | 0 | 0 | 0 | 0.17 | 42 | 0 | 0 | 0 | 0 | 0 | 0 | 0 | 0 | 0.51 | 42 | 0 | 0 | 0 | 0.13 | 42 | 0 | 0 | 0 | 0.13 | 17 | 0 | 0 | 0 | 0.13 | 42 | 21 | 0 | 10 | 0 | 0.15 | 0 | 0 | 0 | 0 | 0 | 0 | #DIV/0!
04 etg. |  |  |  | 0 | 0 | 0 | 0.17 | 42 | 0 | 0 | 0 | 0 | 0 | 0 | 0 | 0 | 0.51 | 42 | 0 | 0 | 0 | 0.13 | 42 | 0 | 0 | 0 | 0.13 | 17 | 0 | 0 | 0 | 0.13 | 42 | 21 | 0 | 10 | 0 | 0.15 | 0 | 0 | 0 | 0 | 0 | 0 | #DIV/0!
04 etg. |  |  |  | 0 | 0 | 0 | 0.17 | 42 | 0 | 0 | 0 | 0 | 0 | 0 | 0 | 0 | 0.51 | 42 | 0 | 0 | 0 | 0.13 | 42 | 0 | 0 | 0 | 0.13 | 17 | 0 | 0 | 0 | 0.13 | 42 | 21 | 0 | 10 | 0 | 0.15 | 0 | 0 | 0 | 0 | 0 | 0 | #DIV/0!
04 etg. |  |  |  | 0 | 0 | 0 | 0.17 | 42 | 0 | 0 | 0 | 0 | 0 | 0 | 0 | 0 | 0.51 | 42 | 0 | 0 | 0 | 0.13 | 42 | 0 | 0 | 0 | 0.13 | 17 | 0 | 0 | 0 | 0.13 | 42 | 21 | 0 | 10 | 0 | 0.15 | 0 | 0 | 0 | 0 | 0 | 0 | #DIV/0!
04 etg. |  |  |  | 0 | 0 | 0 | 0.17 | 42 | 0 | 0 | 0 | 0 | 0 | 0 | 0 | 0 | 0.51 | 42 | 0 | 0 | 0 | 0.13 | 42 | 0 | 0 | 0 | 0.13 | 17 | 0 | 0 | 0 | 0.13 | 42 | 21 | 0 | 10 | 0 | 0.15 | 0 | 0 | 0 | 0 | 0 | 0 | #DIV/0!
04 etg. |  |  |  | 0 | 0 | 0 | 0.17 | 42 | 0 | 0 | 0 | 0 | 0 | 0 | 0 | 0 | 0.51 | 42 | 0 | 0 | 0 | 0.13 | 42 | 0 | 0 | 0 | 0.13 | 17 | 0 | 0 | 0 | 0.13 | 42 | 21 | 0 | 10 | 0 | 0.15 | 0 | 0 | 0 | 0 | 0 | 0 | #DIV/0!
04 etg. |  |  |  | 0 | 0 | 0 | 0.17 | 42 | 0 | 0 | 0 | 0 | 0 | 0 | 0 | 0 | 0.51 | 42 | 0 | 0 | 0 | 0.13 | 42 | 0 | 0 | 0 | 0.13 | 17 | 0 | 0 | 0 | 0.13 | 42 | 21 | 0 | 10 | 0 | 0.15 | 0 | 0 | 0 | 0 | 0 | 0 | #DIV/0!
04 etg. |  |  |  | 0 | 0 | 0 | 0.17 | 42 | 0 | 0 | 0 | 0 | 0 | 0 | 0 | 0 | 0.51 | 42 | 0 | 0 | 0 | 0.13 | 42 | 0 | 0 | 0 | 0.13 | 17 | 0 | 0 | 0 | 0.13 | 42 | 21 | 0 | 10 | 0 | 0.15 | 0 | 0 | 0 | 0 | 0 | 0 | #DIV/0!
04 etg. |  |  |  | 0 | 0 | 0 | 0.17 | 42 | 0 | 0 | 0 | 0 | 0 | 0 | 0 | 0 | 0.51 | 42 | 0 | 0 | 0 | 0.13 | 42 | 0 | 0 | 0 | 0.13 | 17 | 0 | 0 | 0 | 0.13 | 42 | 21 | 0 | 10 | 0 | 0.15 | 0 | 0 | 0 | 0 | 0 | 0 | #DIV/0!
04 etg. |  |  |  | 0 | 0 | 0 | 0.17 | 42 | 0 | 0 | 0 | 0 | 0 | 0 | 0 | 0 | 0.51 | 42 | 0 | 0 | 0 | 0.13 | 42 | 0 | 0 | 0 | 0.13 | 17 | 0 | 0 | 0 | 0.13 | 42 | 21 | 0 | 10 | 0 | 0.15 | 0 | 0 | 0 | 0 | 0 | 0 | #DIV/0!
04 etg. |  |  |  | 0 | 0 | 0 | 0.17 | 42 | 0 | 0 | 0 | 0 | 0 | 0 | 0 | 0 | 0.51 | 42 | 0 | 0 | 0 | 0.13 | 42 | 0 | 0 | 0 | 0.13 | 17 | 0 | 0 | 0 | 0.13 | 42 | 21 | 0 | 10 | 0 | 0.15 | 0 | 0 | 0 | 0 | 0 | 0 | #DIV/0!
04 etg. |  |  |  | 0 | 0 | 0 | 0.17 | 42 | 0 | 0 | 0 | 0 | 0 | 0 | 0 | 0 | 0.51 | 42 | 0 | 0 | 0 | 0.13 | 42 | 0 | 0 | 0 | 0.13 | 17 | 0 | 0 | 0 | 0.13 | 42 | 21 | 0 | 10 | 0 | 0.15 | 0 | 0 | 0 | 0 | 0 | 0 | #DIV/0!
04 etg. |  |  |  | 0 | 0 | 0 | 0.17 | 42 | 0 | 0 | 0 | 0 | 0 | 0 | 0 | 0 | 0.51 | 42 | 0 | 0 | 0 | 0.13 | 42 | 0 | 0 | 0 | 0.13 | 17 | 0 | 0 | 0 | 0.13 | 42 | 21 | 0 | 10 | 0 | 0.15 | 0 | 0 | 0 | 0 | 0 | 0 | #DIV/0!
04 etg. |  |  |  | 0 | 0 | 0 | 0.17 | 42 | 0 | 0 | 0 | 0 | 0 | 0 | 0 | 0 | 0.51 | 42 | 0 | 0 | 0 | 0.13 | 42 | 0 | 0 | 0 | 0.13 | 17 | 0 | 0 | 0 | 0.13 | 42 | 21 | 0 | 10 | 0 | 0.15 | 0 | 0 | 0 | 0 | 0 | 0 | #DIV/0!
04 etg. |  |  |  | 0 | 0 | 0 | 0.17 | 42 | 0 | 0 | 0 | 0 | 0 | 0 | 0 | 0 | 0.51 | 42 | 0 | 0 | 0 | 0.13 | 42 | 0 | 0 | 0 | 0.13 | 17 | 0 | 0 | 0 | 0.13 | 42 | 21 | 0 | 10 | 0 | 0.15 | 0 | 0 | 0 | 0 | 0 | 0 | #DIV/0!
04 etg. |  |  |  | 0 | 0 | 0 | 0.17 | 42 | 0 | 0 | 0 | 0 | 0 | 0 | 0 | 0 | 0.51 | 42 | 0 | 0 | 0 | 0.13 | 42 | 0 | 0 | 0 | 0.13 | 17 | 0 | 0 | 0 | 0.13 | 42 | 21 | 0 | 10 | 0 | 0.15 | 0 | 0 | 0 | 0 | 0 | 0 | #DIV/0!
04 etg. |  |  |  | 0 | 0 | 0 | 0.17 | 42 | 0 | 0 | 0 | 0 | 0 | 0 | 0 | 0 | 0.51 | 42 | 0 | 0 | 0 | 0.13 | 42 | 0 | 0 | 0 | 0.13 | 17 | 0 | 0 | 0 | 0.13 | 42 | 21 | 0 | 10 | 0 | 0.15 | 0 | 0 | 0 | 0 | 0 | 0 | #DIV/0!
04 etg. |  |  |  | 0 | 0 | 0 | 0.17 | 42 | 0 | 0 | 0 | 0 | 0 | 0 | 0 | 0 | 0.51 | 42 | 0 | 0 | 0 | 0.13 | 42 | 0 | 0 | 0 | 0.13 | 17 | 0 | 0 | 0 | 0.13 | 42 | 21 | 0 | 10 | 0 | 0.15 | 0 | 0 | 0 | 0 | 0 | 0 | #DIV/0!
04 etg. |  |  |  | 0 | 0 | 0 | 0.17 | 42 | 0 | 0 | 0 | 0 | 0 | 0 | 0 | 0 | 0.51 | 42 | 0 | 0 | 0 | 0.13 | 42 | 0 | 0 | 0 | 0.13 | 17 | 0 | 0 | 0 | 0.13 | 42 | 21 | 0 | 10 | 0 | 0.15 | 0 | 0 | 0 | 0 | 0 | 0 | #DIV/0!
04 etg. |  |  |  | 0 | 0 | 0 | 0.17 | 42 | 0 | 0 | 0 | 0 | 0 | 0 | 0 | 0 | 0.51 | 42 | 0 | 0 | 0 | 0.13 | 42 | 0 | 0 | 0 | 0.13 | 17 | 0 | 0 | 0 | 0.13 | 42 | 21 | 0 | 10 | 0 | 0.15 | 0 | 0 | 0 | 0 | 0 | 0 | #DIV/0!
04 etg. |  |  |  | 0 | 0 | 0 | 0.17 | 42 | 0 | 0 | 0 | 0 | 0 | 0 | 0 | 0 | 0.51 | 42 | 0 | 0 | 0 | 0.13 | 42 | 0 | 0 | 0 | 0.13 | 17 | 0 | 0 | 0 | 0.13 | 42 | 21 | 0 | 10 | 0 | 0.15 | 0 | 0 | 0 | 0 | 0 | 0 | #DIV/0!
[39 empty] | Kuldebro | Transm. | Infiltr. | Vent. | S ROM | Valgt varme | Varme gir
[39 empty] | W | W | W | W | W | W | W/m2
|  | Totalt Areal | 0 |  |  | 0 |  |  |  |  | 0 |  |  |  |  | 0 |  |  |  |  | 0 |  |  |  |  | 0 | [10 empty] | SUM |  | 0 | 0 | 0 | 0 | 0 | 0 | #DIV/0!
[46 empty] | Varmekilder pr etg. | kW
[46 empty] | Radiatorer | 0
[46 empty] | Gulvvarme | 0
[46 empty] | Varmluftsvifter | 0
[46 empty] | XX | 0
[46 empty] | XX | 0
|  | Klimakrav fra forprosjekt/tilbud (klipp inn klimatabell) | [43 empty] | XX | 0
[46 empty] | EL-varme | 0
[46 empty] | Totalt | 0
Prosjekt: XXX
Prosjektnr.: XXX
Utført av: XXX Dato opprettet: 30.01.2021
Revisjonsnr.: A
Revisjonsdato: 30.01.2021

## 05 etg.
[37 empty] | Innetemperatur | [5 empty] | 22 | °C
[37 empty] | Dim. utetemperatur | [5 empty] | -20 | °C
[37 empty] | Temperatur tilført ventilasjonsluft | [5 empty] | 21 | °C
[37 empty] | Luftmengde per areal | [5 empty] | 0 | m3/hm2
[37 empty] | Luftveksling infiltr. | [5 empty] | 0.15 | 1/h
[37 empty] | U-verdi yttervegg | [5 empty] | 0.17 | W/m2K
[37 empty] | U-verdi yttervegg kjeller | [5 empty] | 0 | W/m2K
[37 empty] | U-verdi vindu/dør | [5 empty] | 0.51 | W/m2K
[37 empty] | U-verdi gulv mot grunn | [5 empty] | 0.13 | W/m2K
[37 empty] | U.verdi gulv mot det fri | [5 empty] | 0.13 | W/m2K
[37 empty] | U-verdi tak | [5 empty] | 0.13 | W/m2K
[37 empty] | Normalisert kuldebroverdi | [5 empty] | 0.06 | W/m2K
[37 empty] | Temperatur grunn, årsmiddeltemp. | [5 empty] | 5 | °C
[37 empty] | Temperatur gulv mot det fri | [5 empty] | -20 | °C
|  |  |  | Yttervegger |  |  |  |  | Innervegger |  |  |  |  | Vinduer/dører |  |  |  |  | Yttertak |  |  |  |  | Gulv på grunn |  |  |  |  | Gulv mot det fri |  |  |  |  | Tilluftstemp. | Luftmengder | Varmetap | [9 empty] | Kommentar
|  |  | Romareal | Lengde | Høyde | Areal | U-verdi | DT | Lengde | Høyde | Areal | U-verdi | DT | Lengde | Høyde | Areal | U-verdi | DT | Lengde | Bredde | Areal | U-verdi | DT | Lengde | Bredde | Areal | U-verdi | DT | Lengde | Bredde | Areal | U-verdi | DT | T1 |  | Tillegg | Romvol | Luftv. | Kuldebro | Transm. | Infiltr. | Vent. | S ROM | Valgt varme | Rad. gir | Varmekilde | Generelt
Etg. | Romnr. | Rom | m2 | m | m | m2 | W/(m2K) | oC | m | m | m2 | W/(m2K) | oC | m | m | m2 | W/(m2K) | oC | m | m | m2 | W/(m2K) | oC | m | m | m2 | W/(m2K) | oC | m | m | m2 | W/(m2K) | oC | oC | m3/hm2 | % | m3 | 1/h | W | W | W | W | W | W | W/m2
0
05 etg. |  |  |  | 0 | 0 | 0 | 0.17 | 42 | 0 | 0 | 0 | 0 | 0 | 0 | 0 | 0 | 0.51 | 42 | 0 | 0 | 0 | 0.13 | 42 | 0 | 0 | 0 | 0.13 | 17 | 0 | 0 | 0 | 0.13 | 42 | 21 | 0 | 10 | 0 | 0.15 | 0 | 0 | 0 | 0 | 0 | 0 | #DIV/0!
05 etg. |  |  |  | 0 | 0 | 0 | 0.17 | 42 | 0 | 0 | 0 | 0 | 0 | 0 | 0 | 0 | 0.51 | 42 | 0 | 0 | 0 | 0.13 | 42 | 0 | 0 | 0 | 0.13 | 17 | 0 | 0 | 0 | 0.13 | 42 | 21 | 0 | 10 | 0 | 0.15 | 0 | 0 | 0 | 0 | 0 | 0 | #DIV/0!
05 etg. |  |  |  | 0 | 0 | 0 | 0.17 | 42 | 0 | 0 | 0 | 0 | 0 | 0 | 0 | 0 | 0.51 | 42 | 0 | 0 | 0 | 0.13 | 42 | 0 | 0 | 0 | 0.13 | 17 | 0 | 0 | 0 | 0.13 | 42 | 21 | 0 | 10 | 0 | 0.15 | 0 | 0 | 0 | 0 | 0 | 0 | #DIV/0!
05 etg. |  |  |  | 0 | 0 | 0 | 0.17 | 42 | 0 | 0 | 0 | 0 | 0 | 0 | 0 | 0 | 0.51 | 42 | 0 | 0 | 0 | 0.13 | 42 | 0 | 0 | 0 | 0.13 | 17 | 0 | 0 | 0 | 0.13 | 42 | 21 | 0 | 10 | 0 | 0.15 | 0 | 0 | 0 | 0 | 0 | 0 | #DIV/0!
05 etg. |  |  |  | 0 | 0 | 0 | 0.17 | 42 | 0 | 0 | 0 | 0 | 0 | 0 | 0 | 0 | 0.51 | 42 | 0 | 0 | 0 | 0.13 | 42 | 0 | 0 | 0 | 0.13 | 17 | 0 | 0 | 0 | 0.13 | 42 | 21 | 0 | 10 | 0 | 0.15 | 0 | 0 | 0 | 0 | 0 | 0 | #DIV/0!
05 etg. |  |  |  | 0 | 0 | 0 | 0.17 | 42 | 0 | 0 | 0 | 0 | 0 | 0 | 0 | 0 | 0.51 | 42 | 0 | 0 | 0 | 0.13 | 42 | 0 | 0 | 0 | 0.13 | 17 | 0 | 0 | 0 | 0.13 | 42 | 21 | 0 | 10 | 0 | 0.15 | 0 | 0 | 0 | 0 | 0 | 0 | #DIV/0!
05 etg. |  |  |  | 0 | 0 | 0 | 0.17 | 42 | 0 | 0 | 0 | 0 | 0 | 0 | 0 | 0 | 0.51 | 42 | 0 | 0 | 0 | 0.13 | 42 | 0 | 0 | 0 | 0.13 | 17 | 0 | 0 | 0 | 0.13 | 42 | 21 | 0 | 10 | 0 | 0.15 | 0 | 0 | 0 | 0 | 0 | 0 | #DIV/0!
05 etg. |  |  |  | 0 | 0 | 0 | 0.17 | 42 | 0 | 0 | 0 | 0 | 0 | 0 | 0 | 0 | 0.51 | 42 | 0 | 0 | 0 | 0.13 | 42 | 0 | 0 | 0 | 0.13 | 17 | 0 | 0 | 0 | 0.13 | 42 | 21 | 0 | 10 | 0 | 0.15 | 0 | 0 | 0 | 0 | 0 | 0 | #DIV/0!
05 etg. |  |  |  | 0 | 0 | 0 | 0.17 | 42 | 0 | 0 | 0 | 0 | 0 | 0 | 0 | 0 | 0.51 | 42 | 0 | 0 | 0 | 0.13 | 42 | 0 | 0 | 0 | 0.13 | 17 | 0 | 0 | 0 | 0.13 | 42 | 21 | 0 | 10 | 0 | 0.15 | 0 | 0 | 0 | 0 | 0 | 0 | #DIV/0!
05 etg. |  |  |  | 0 | 0 | 0 | 0.17 | 42 | 0 | 0 | 0 | 0 | 0 | 0 | 0 | 0 | 0.51 | 42 | 0 | 0 | 0 | 0.13 | 42 | 0 | 0 | 0 | 0.13 | 17 | 0 | 0 | 0 | 0.13 | 42 | 21 | 0 | 10 | 0 | 0.15 | 0 | 0 | 0 | 0 | 0 | 0 | #DIV/0!
05 etg. |  |  |  | 0 | 0 | 0 | 0.17 | 42 | 0 | 0 | 0 | 0 | 0 | 0 | 0 | 0 | 0.51 | 42 | 0 | 0 | 0 | 0.13 | 42 | 0 | 0 | 0 | 0.13 | 17 | 0 | 0 | 0 | 0.13 | 42 | 21 | 0 | 10 | 0 | 0.15 | 0 | 0 | 0 | 0 | 0 | 0 | #DIV/0!
05 etg. |  |  |  | 0 | 0 | 0 | 0.17 | 42 | 0 | 0 | 0 | 0 | 0 | 0 | 0 | 0 | 0.51 | 42 | 0 | 0 | 0 | 0.13 | 42 | 0 | 0 | 0 | 0.13 | 17 | 0 | 0 | 0 | 0.13 | 42 | 21 | 0 | 10 | 0 | 0.15 | 0 | 0 | 0 | 0 | 0 | 0 | #DIV/0!
05 etg. |  |  |  | 0 | 0 | 0 | 0.17 | 42 | 0 | 0 | 0 | 0 | 0 | 0 | 0 | 0 | 0.51 | 42 | 0 | 0 | 0 | 0.13 | 42 | 0 | 0 | 0 | 0.13 | 17 | 0 | 0 | 0 | 0.13 | 42 | 21 | 0 | 10 | 0 | 0.15 | 0 | 0 | 0 | 0 | 0 | 0 | #DIV/0!
05 etg. |  |  |  | 0 | 0 | 0 | 0.17 | 42 | 0 | 0 | 0 | 0 | 0 | 0 | 0 | 0 | 0.51 | 42 | 0 | 0 | 0 | 0.13 | 42 | 0 | 0 | 0 | 0.13 | 17 | 0 | 0 | 0 | 0.13 | 42 | 21 | 0 | 10 | 0 | 0.15 | 0 | 0 | 0 | 0 | 0 | 0 | #DIV/0!
05 etg. |  |  |  | 0 | 0 | 0 | 0.17 | 42 | 0 | 0 | 0 | 0 | 0 | 0 | 0 | 0 | 0.51 | 42 | 0 | 0 | 0 | 0.13 | 42 | 0 | 0 | 0 | 0.13 | 17 | 0 | 0 | 0 | 0.13 | 42 | 21 | 0 | 10 | 0 | 0.15 | 0 | 0 | 0 | 0 | 0 | 0 | #DIV/0!
05 etg. |  |  |  | 0 | 0 | 0 | 0.17 | 42 | 0 | 0 | 0 | 0 | 0 | 0 | 0 | 0 | 0.51 | 42 | 0 | 0 | 0 | 0.13 | 42 | 0 | 0 | 0 | 0.13 | 17 | 0 | 0 | 0 | 0.13 | 42 | 21 | 0 | 10 | 0 | 0.15 | 0 | 0 | 0 | 0 | 0 | 0 | #DIV/0!
05 etg. |  |  |  | 0 | 0 | 0 | 0.17 | 42 | 0 | 0 | 0 | 0 | 0 | 0 | 0 | 0 | 0.51 | 42 | 0 | 0 | 0 | 0.13 | 42 | 0 | 0 | 0 | 0.13 | 17 | 0 | 0 | 0 | 0.13 | 42 | 21 | 0 | 10 | 0 | 0.15 | 0 | 0 | 0 | 0 | 0 | 0 | #DIV/0!
05 etg. |  |  |  | 0 | 0 | 0 | 0.17 | 42 | 0 | 0 | 0 | 0 | 0 | 0 | 0 | 0 | 0.51 | 42 | 0 | 0 | 0 | 0.13 | 42 | 0 | 0 | 0 | 0.13 | 17 | 0 | 0 | 0 | 0.13 | 42 | 21 | 0 | 10 | 0 | 0.15 | 0 | 0 | 0 | 0 | 0 | 0 | #DIV/0!
05 etg. |  |  |  | 0 | 0 | 0 | 0.17 | 42 | 0 | 0 | 0 | 0 | 0 | 0 | 0 | 0 | 0.51 | 42 | 0 | 0 | 0 | 0.13 | 42 | 0 | 0 | 0 | 0.13 | 17 | 0 | 0 | 0 | 0.13 | 42 | 21 | 0 | 10 | 0 | 0.15 | 0 | 0 | 0 | 0 | 0 | 0 | #DIV/0!
05 etg. |  |  |  | 0 | 0 | 0 | 0.17 | 42 | 0 | 0 | 0 | 0 | 0 | 0 | 0 | 0 | 0.51 | 42 | 0 | 0 | 0 | 0.13 | 42 | 0 | 0 | 0 | 0.13 | 17 | 0 | 0 | 0 | 0.13 | 42 | 21 | 0 | 10 | 0 | 0.15 | 0 | 0 | 0 | 0 | 0 | 0 | #DIV/0!
05 etg. |  |  |  | 0 | 0 | 0 | 0.17 | 42 | 0 | 0 | 0 | 0 | 0 | 0 | 0 | 0 | 0.51 | 42 | 0 | 0 | 0 | 0.13 | 42 | 0 | 0 | 0 | 0.13 | 17 | 0 | 0 | 0 | 0.13 | 42 | 21 | 0 | 10 | 0 | 0.15 | 0 | 0 | 0 | 0 | 0 | 0 | #DIV/0!
05 etg. |  |  |  | 0 | 0 | 0 | 0.17 | 42 | 0 | 0 | 0 | 0 | 0 | 0 | 0 | 0 | 0.51 | 42 | 0 | 0 | 0 | 0.13 | 42 | 0 | 0 | 0 | 0.13 | 17 | 0 | 0 | 0 | 0.13 | 42 | 21 | 0 | 10 | 0 | 0.15 | 0 | 0 | 0 | 0 | 0 | 0 | #DIV/0!
05 etg. |  |  |  | 0 | 0 | 0 | 0.17 | 42 | 0 | 0 | 0 | 0 | 0 | 0 | 0 | 0 | 0.51 | 42 | 0 | 0 | 0 | 0.13 | 42 | 0 | 0 | 0 | 0.13 | 17 | 0 | 0 | 0 | 0.13 | 42 | 21 | 0 | 10 | 0 | 0.15 | 0 | 0 | 0 | 0 | 0 | 0 | #DIV/0!
05 etg. |  |  |  | 0 | 0 | 0 | 0.17 | 42 | 0 | 0 | 0 | 0 | 0 | 0 | 0 | 0 | 0.51 | 42 | 0 | 0 | 0 | 0.13 | 42 | 0 | 0 | 0 | 0.13 | 17 | 0 | 0 | 0 | 0.13 | 42 | 21 | 0 | 10 | 0 | 0.15 | 0 | 0 | 0 | 0 | 0 | 0 | #DIV/0!
05 etg. |  |  |  | 0 | 0 | 0 | 0.17 | 42 | 0 | 0 | 0 | 0 | 0 | 0 | 0 | 0 | 0.51 | 42 | 0 | 0 | 0 | 0.13 | 42 | 0 | 0 | 0 | 0.13 | 17 | 0 | 0 | 0 | 0.13 | 42 | 21 | 0 | 10 | 0 | 0.15 | 0 | 0 | 0 | 0 | 0 | 0 | #DIV/0!
05 etg. |  |  |  | 0 | 0 | 0 | 0.17 | 42 | 0 | 0 | 0 | 0 | 0 | 0 | 0 | 0 | 0.51 | 42 | 0 | 0 | 0 | 0.13 | 42 | 0 | 0 | 0 | 0.13 | 17 | 0 | 0 | 0 | 0.13 | 42 | 21 | 0 | 10 | 0 | 0.15 | 0 | 0 | 0 | 0 | 0 | 0 | #DIV/0!
05 etg. |  |  |  | 0 | 0 | 0 | 0.17 | 42 | 0 | 0 | 0 | 0 | 0 | 0 | 0 | 0 | 0.51 | 42 | 0 | 0 | 0 | 0.13 | 42 | 0 | 0 | 0 | 0.13 | 17 | 0 | 0 | 0 | 0.13 | 42 | 21 | 0 | 10 | 0 | 0.15 | 0 | 0 | 0 | 0 | 0 | 0 | #DIV/0!
05 etg. |  |  |  | 0 | 0 | 0 | 0.17 | 42 | 0 | 0 | 0 | 0 | 0 | 0 | 0 | 0 | 0.51 | 42 | 0 | 0 | 0 | 0.13 | 42 | 0 | 0 | 0 | 0.13 | 17 | 0 | 0 | 0 | 0.13 | 42 | 21 | 0 | 10 | 0 | 0.15 | 0 | 0 | 0 | 0 | 0 | 0 | #DIV/0!
05 etg. |  |  |  | 0 | 0 | 0 | 0.17 | 42 | 0 | 0 | 0 | 0 | 0 | 0 | 0 | 0 | 0.51 | 42 | 0 | 0 | 0 | 0.13 | 42 | 0 | 0 | 0 | 0.13 | 17 | 0 | 0 | 0 | 0.13 | 42 | 21 | 0 | 10 | 0 | 0.15 | 0 | 0 | 0 | 0 | 0 | 0 | #DIV/0!
05 etg. |  |  |  | 0 | 0 | 0 | 0.17 | 42 | 0 | 0 | 0 | 0 | 0 | 0 | 0 | 0 | 0.51 | 42 | 0 | 0 | 0 | 0.13 | 42 | 0 | 0 | 0 | 0.13 | 17 | 0 | 0 | 0 | 0.13 | 42 | 21 | 0 | 10 | 0 | 0.15 | 0 | 0 | 0 | 0 | 0 | 0 | #DIV/0!
05 etg. |  |  |  | 0 | 0 | 0 | 0.17 | 42 | 0 | 0 | 0 | 0 | 0 | 0 | 0 | 0 | 0.51 | 42 | 0 | 0 | 0 | 0.13 | 42 | 0 | 0 | 0 | 0.13 | 17 | 0 | 0 | 0 | 0.13 | 42 | 21 | 0 | 10 | 0 | 0.15 | 0 | 0 | 0 | 0 | 0 | 0 | #DIV/0!
05 etg. |  |  |  | 0 | 0 | 0 | 0.17 | 42 | 0 | 0 | 0 | 0 | 0 | 0 | 0 | 0 | 0.51 | 42 | 0 | 0 | 0 | 0.13 | 42 | 0 | 0 | 0 | 0.13 | 17 | 0 | 0 | 0 | 0.13 | 42 | 21 | 0 | 10 | 0 | 0.15 | 0 | 0 | 0 | 0 | 0 | 0 | #DIV/0!
05 etg. |  |  |  | 0 | 0 | 0 | 0.17 | 42 | 0 | 0 | 0 | 0 | 0 | 0 | 0 | 0 | 0.51 | 42 | 0 | 0 | 0 | 0.13 | 42 | 0 | 0 | 0 | 0.13 | 17 | 0 | 0 | 0 | 0.13 | 42 | 21 | 0 | 10 | 0 | 0.15 | 0 | 0 | 0 | 0 | 0 | 0 | #DIV/0!
05 etg. |  |  |  | 0 | 0 | 0 | 0.17 | 42 | 0 | 0 | 0 | 0 | 0 | 0 | 0 | 0 | 0.51 | 42 | 0 | 0 | 0 | 0.13 | 42 | 0 | 0 | 0 | 0.13 | 17 | 0 | 0 | 0 | 0.13 | 42 | 21 | 0 | 10 | 0 | 0.15 | 0 | 0 | 0 | 0 | 0 | 0 | #DIV/0!
05 etg. |  |  |  | 0 | 0 | 0 | 0.17 | 42 | 0 | 0 | 0 | 0 | 0 | 0 | 0 | 0 | 0.51 | 42 | 0 | 0 | 0 | 0.13 | 42 | 0 | 0 | 0 | 0.13 | 17 | 0 | 0 | 0 | 0.13 | 42 | 21 | 0 | 10 | 0 | 0.15 | 0 | 0 | 0 | 0 | 0 | 0 | #DIV/0!
05 etg. |  |  |  | 0 | 0 | 0 | 0.17 | 42 | 0 | 0 | 0 | 0 | 0 | 0 | 0 | 0 | 0.51 | 42 | 0 | 0 | 0 | 0.13 | 42 | 0 | 0 | 0 | 0.13 | 17 | 0 | 0 | 0 | 0.13 | 42 | 21 | 0 | 10 | 0 | 0.15 | 0 | 0 | 0 | 0 | 0 | 0 | #DIV/0!
05 etg. |  |  |  | 0 | 0 | 0 | 0.17 | 42 | 0 | 0 | 0 | 0 | 0 | 0 | 0 | 0 | 0.51 | 42 | 0 | 0 | 0 | 0.13 | 42 | 0 | 0 | 0 | 0.13 | 17 | 0 | 0 | 0 | 0.13 | 42 | 21 | 0 | 10 | 0 | 0.15 | 0 | 0 | 0 | 0 | 0 | 0 | #DIV/0!
05 etg. |  |  |  | 0 | 0 | 0 | 0.17 | 42 | 0 | 0 | 0 | 0 | 0 | 0 | 0 | 0 | 0.51 | 42 | 0 | 0 | 0 | 0.13 | 42 | 0 | 0 | 0 | 0.13 | 17 | 0 | 0 | 0 | 0.13 | 42 | 21 | 0 | 10 | 0 | 0.15 | 0 | 0 | 0 | 0 | 0 | 0 | #DIV/0!
05 etg. |  |  |  | 0 | 0 | 0 | 0.17 | 42 | 0 | 0 | 0 | 0 | 0 | 0 | 0 | 0 | 0.51 | 42 | 0 | 0 | 0 | 0.13 | 42 | 0 | 0 | 0 | 0.13 | 17 | 0 | 0 | 0 | 0.13 | 42 | 21 | 0 | 10 | 0 | 0.15 | 0 | 0 | 0 | 0 | 0 | 0 | #DIV/0!
05 etg. |  |  |  | 0 | 0 | 0 | 0.17 | 42 | 0 | 0 | 0 | 0 | 0 | 0 | 0 | 0 | 0.51 | 42 | 0 | 0 | 0 | 0.13 | 42 | 0 | 0 | 0 | 0.13 | 17 | 0 | 0 | 0 | 0.13 | 42 | 21 | 0 | 10 | 0 | 0.15 | 0 | 0 | 0 | 0 | 0 | 0 | #DIV/0!
05 etg. |  |  |  | 0 | 0 | 0 | 0.17 | 42 | 0 | 0 | 0 | 0 | 0 | 0 | 0 | 0 | 0.51 | 42 | 0 | 0 | 0 | 0.13 | 42 | 0 | 0 | 0 | 0.13 | 17 | 0 | 0 | 0 | 0.13 | 42 | 21 | 0 | 10 | 0 | 0.15 | 0 | 0 | 0 | 0 | 0 | 0 | #DIV/0!
05 etg. |  |  |  | 0 | 0 | 0 | 0.17 | 42 | 0 | 0 | 0 | 0 | 0 | 0 | 0 | 0 | 0.51 | 42 | 0 | 0 | 0 | 0.13 | 42 | 0 | 0 | 0 | 0.13 | 17 | 0 | 0 | 0 | 0.13 | 42 | 21 | 0 | 10 | 0 | 0.15 | 0 | 0 | 0 | 0 | 0 | 0 | #DIV/0!
05 etg. |  |  |  | 0 | 0 | 0 | 0.17 | 42 | 0 | 0 | 0 | 0 | 0 | 0 | 0 | 0 | 0.51 | 42 | 0 | 0 | 0 | 0.13 | 42 | 0 | 0 | 0 | 0.13 | 17 | 0 | 0 | 0 | 0.13 | 42 | 21 | 0 | 10 | 0 | 0.15 | 0 | 0 | 0 | 0 | 0 | 0 | #DIV/0!
05 etg. |  |  |  | 0 | 0 | 0 | 0.17 | 42 | 0 | 0 | 0 | 0 | 0 | 0 | 0 | 0 | 0.51 | 42 | 0 | 0 | 0 | 0.13 | 42 | 0 | 0 | 0 | 0.13 | 17 | 0 | 0 | 0 | 0.13 | 42 | 21 | 0 | 10 | 0 | 0.15 | 0 | 0 | 0 | 0 | 0 | 0 | #DIV/0!
05 etg. |  |  |  | 0 | 0 | 0 | 0.17 | 42 | 0 | 0 | 0 | 0 | 0 | 0 | 0 | 0 | 0.51 | 42 | 0 | 0 | 0 | 0.13 | 42 | 0 | 0 | 0 | 0.13 | 17 | 0 | 0 | 0 | 0.13 | 42 | 21 | 0 | 10 | 0 | 0.15 | 0 | 0 | 0 | 0 | 0 | 0 | #DIV/0!
05 etg. |  |  |  | 0 | 0 | 0 | 0.17 | 42 | 0 | 0 | 0 | 0 | 0 | 0 | 0 | 0 | 0.51 | 42 | 0 | 0 | 0 | 0.13 | 42 | 0 | 0 | 0 | 0.13 | 17 | 0 | 0 | 0 | 0.13 | 42 | 21 | 0 | 10 | 0 | 0.15 | 0 | 0 | 0 | 0 | 0 | 0 | #DIV/0!
05 etg. |  |  |  | 0 | 0 | 0 | 0.17 | 42 | 0 | 0 | 0 | 0 | 0 | 0 | 0 | 0 | 0.51 | 42 | 0 | 0 | 0 | 0.13 | 42 | 0 | 0 | 0 | 0.13 | 17 | 0 | 0 | 0 | 0.13 | 42 | 21 | 0 | 10 | 0 | 0.15 | 0 | 0 | 0 | 0 | 0 | 0 | #DIV/0!
05 etg. |  |  |  | 0 | 0 | 0 | 0.17 | 42 | 0 | 0 | 0 | 0 | 0 | 0 | 0 | 0 | 0.51 | 42 | 0 | 0 | 0 | 0.13 | 42 | 0 | 0 | 0 | 0.13 | 17 | 0 | 0 | 0 | 0.13 | 42 | 21 | 0 | 10 | 0 | 0.15 | 0 | 0 | 0 | 0 | 0 | 0 | #DIV/0!
05 etg. |  |  |  | 0 | 0 | 0 | 0.17 | 42 | 0 | 0 | 0 | 0 | 0 | 0 | 0 | 0 | 0.51 | 42 | 0 | 0 | 0 | 0.13 | 42 | 0 | 0 | 0 | 0.13 | 17 | 0 | 0 | 0 | 0.13 | 42 | 21 | 0 | 10 | 0 | 0.15 | 0 | 0 | 0 | 0 | 0 | 0 | #DIV/0!
05 etg. |  |  |  | 0 | 0 | 0 | 0.17 | 42 | 0 | 0 | 0 | 0 | 0 | 0 | 0 | 0 | 0.51 | 42 | 0 | 0 | 0 | 0.13 | 42 | 0 | 0 | 0 | 0.13 | 17 | 0 | 0 | 0 | 0.13 | 42 | 21 | 0 | 10 | 0 | 0.15 | 0 | 0 | 0 | 0 | 0 | 0 | #DIV/0!
05 etg. |  |  |  | 0 | 0 | 0 | 0.17 | 42 | 0 | 0 | 0 | 0 | 0 | 0 | 0 | 0 | 0.51 | 42 | 0 | 0 | 0 | 0.13 | 42 | 0 | 0 | 0 | 0.13 | 17 | 0 | 0 | 0 | 0.13 | 42 | 21 | 0 | 10 | 0 | 0.15 | 0 | 0 | 0 | 0 | 0 | 0 | #DIV/0!
05 etg. |  |  |  | 0 | 0 | 0 | 0.17 | 42 | 0 | 0 | 0 | 0 | 0 | 0 | 0 | 0 | 0.51 | 42 | 0 | 0 | 0 | 0.13 | 42 | 0 | 0 | 0 | 0.13 | 17 | 0 | 0 | 0 | 0.13 | 42 | 21 | 0 | 10 | 0 | 0.15 | 0 | 0 | 0 | 0 | 0 | 0 | #DIV/0!
05 etg. |  |  |  | 0 | 0 | 0 | 0.17 | 42 | 0 | 0 | 0 | 0 | 0 | 0 | 0 | 0 | 0.51 | 42 | 0 | 0 | 0 | 0.13 | 42 | 0 | 0 | 0 | 0.13 | 17 | 0 | 0 | 0 | 0.13 | 42 | 21 | 0 | 10 | 0 | 0.15 | 0 | 0 | 0 | 0 | 0 | 0 | #DIV/0!
05 etg. |  |  |  | 0 | 0 | 0 | 0.17 | 42 | 0 | 0 | 0 | 0 | 0 | 0 | 0 | 0 | 0.51 | 42 | 0 | 0 | 0 | 0.13 | 42 | 0 | 0 | 0 | 0.13 | 17 | 0 | 0 | 0 | 0.13 | 42 | 21 | 0 | 10 | 0 | 0.15 | 0 | 0 | 0 | 0 | 0 | 0 | #DIV/0!
05 etg. |  |  |  | 0 | 0 | 0 | 0.17 | 42 | 0 | 0 | 0 | 0 | 0 | 0 | 0 | 0 | 0.51 | 42 | 0 | 0 | 0 | 0.13 | 42 | 0 | 0 | 0 | 0.13 | 17 | 0 | 0 | 0 | 0.13 | 42 | 21 | 0 | 10 | 0 | 0.15 | 0 | 0 | 0 | 0 | 0 | 0 | #DIV/0!
05 etg. |  |  |  | 0 | 0 | 0 | 0.17 | 42 | 0 | 0 | 0 | 0 | 0 | 0 | 0 | 0 | 0.51 | 42 | 0 | 0 | 0 | 0.13 | 42 | 0 | 0 | 0 | 0.13 | 17 | 0 | 0 | 0 | 0.13 | 42 | 21 | 0 | 10 | 0 | 0.15 | 0 | 0 | 0 | 0 | 0 | 0 | #DIV/0!
05 etg. |  |  |  | 0 | 0 | 0 | 0.17 | 42 | 0 | 0 | 0 | 0 | 0 | 0 | 0 | 0 | 0.51 | 42 | 0 | 0 | 0 | 0.13 | 42 | 0 | 0 | 0 | 0.13 | 17 | 0 | 0 | 0 | 0.13 | 42 | 21 | 0 | 10 | 0 | 0.15 | 0 | 0 | 0 | 0 | 0 | 0 | #DIV/0!
05 etg. |  |  |  | 0 | 0 | 0 | 0.17 | 42 | 0 | 0 | 0 | 0 | 0 | 0 | 0 | 0 | 0.51 | 42 | 0 | 0 | 0 | 0.13 | 42 | 0 | 0 | 0 | 0.13 | 17 | 0 | 0 | 0 | 0.13 | 42 | 21 | 0 | 10 | 0 | 0.15 | 0 | 0 | 0 | 0 | 0 | 0 | #DIV/0!
05 etg. |  |  |  | 0 | 0 | 0 | 0.17 | 42 | 0 | 0 | 0 | 0 | 0 | 0 | 0 | 0 | 0.51 | 42 | 0 | 0 | 0 | 0.13 | 42 | 0 | 0 | 0 | 0.13 | 17 | 0 | 0 | 0 | 0.13 | 42 | 21 | 0 | 10 | 0 | 0.15 | 0 | 0 | 0 | 0 | 0 | 0 | #DIV/0!
05 etg. |  |  |  | 0 | 0 | 0 | 0.17 | 42 | 0 | 0 | 0 | 0 | 0 | 0 | 0 | 0 | 0.51 | 42 | 0 | 0 | 0 | 0.13 | 42 | 0 | 0 | 0 | 0.13 | 17 | 0 | 0 | 0 | 0.13 | 42 | 21 | 0 | 10 | 0 | 0.15 | 0 | 0 | 0 | 0 | 0 | 0 | #DIV/0!
05 etg. |  |  |  | 0 | 0 | 0 | 0.17 | 42 | 0 | 0 | 0 | 0 | 0 | 0 | 0 | 0 | 0.51 | 42 | 0 | 0 | 0 | 0.13 | 42 | 0 | 0 | 0 | 0.13 | 17 | 0 | 0 | 0 | 0.13 | 42 | 21 | 0 | 10 | 0 | 0.15 | 0 | 0 | 0 | 0 | 0 | 0 | #DIV/0!
05 etg. |  |  |  | 0 | 0 | 0 | 0.17 | 42 | 0 | 0 | 0 | 0 | 0 | 0 | 0 | 0 | 0.51 | 42 | 0 | 0 | 0 | 0.13 | 42 | 0 | 0 | 0 | 0.13 | 17 | 0 | 0 | 0 | 0.13 | 42 | 21 | 0 | 10 | 0 | 0.15 | 0 | 0 | 0 | 0 | 0 | 0 | #DIV/0!
05 etg. |  |  |  | 0 | 0 | 0 | 0.17 | 42 | 0 | 0 | 0 | 0 | 0 | 0 | 0 | 0 | 0.51 | 42 | 0 | 0 | 0 | 0.13 | 42 | 0 | 0 | 0 | 0.13 | 17 | 0 | 0 | 0 | 0.13 | 42 | 21 | 0 | 10 | 0 | 0.15 | 0 | 0 | 0 | 0 | 0 | 0 | #DIV/0!
05 etg. |  |  |  | 0 | 0 | 0 | 0.17 | 42 | 0 | 0 | 0 | 0 | 0 | 0 | 0 | 0 | 0.51 | 42 | 0 | 0 | 0 | 0.13 | 42 | 0 | 0 | 0 | 0.13 | 17 | 0 | 0 | 0 | 0.13 | 42 | 21 | 0 | 10 | 0 | 0.15 | 0 | 0 | 0 | 0 | 0 | 0 | #DIV/0!
05 etg. |  |  |  | 0 | 0 | 0 | 0.17 | 42 | 0 | 0 | 0 | 0 | 0 | 0 | 0 | 0 | 0.51 | 42 | 0 | 0 | 0 | 0.13 | 42 | 0 | 0 | 0 | 0.13 | 17 | 0 | 0 | 0 | 0.13 | 42 | 21 | 0 | 10 | 0 | 0.15 | 0 | 0 | 0 | 0 | 0 | 0 | #DIV/0!
05 etg. |  |  |  | 0 | 0 | 0 | 0.17 | 42 | 0 | 0 | 0 | 0 | 0 | 0 | 0 | 0 | 0.51 | 42 | 0 | 0 | 0 | 0.13 | 42 | 0 | 0 | 0 | 0.13 | 17 | 0 | 0 | 0 | 0.13 | 42 | 21 | 0 | 10 | 0 | 0.15 | 0 | 0 | 0 | 0 | 0 | 0 | #DIV/0!
05 etg. |  |  |  | 0 | 0 | 0 | 0.17 | 42 | 0 | 0 | 0 | 0 | 0 | 0 | 0 | 0 | 0.51 | 42 | 0 | 0 | 0 | 0.13 | 42 | 0 | 0 | 0 | 0.13 | 17 | 0 | 0 | 0 | 0.13 | 42 | 21 | 0 | 10 | 0 | 0.15 | 0 | 0 | 0 | 0 | 0 | 0 | #DIV/0!
05 etg. |  |  |  | 0 | 0 | 0 | 0.17 | 42 | 0 | 0 | 0 | 0 | 0 | 0 | 0 | 0 | 0.51 | 42 | 0 | 0 | 0 | 0.13 | 42 | 0 | 0 | 0 | 0.13 | 17 | 0 | 0 | 0 | 0.13 | 42 | 21 | 0 | 10 | 0 | 0.15 | 0 | 0 | 0 | 0 | 0 | 0 | #DIV/0!
[39 empty] | Kuldebro | Transm. | Infiltr. | Vent. | S ROM | Valgt varme | Varme gir
[39 empty] | W | W | W | W | W | W | W/m2
|  | Totalt Areal | 0 |  |  | 0 |  |  |  |  | 0 |  |  |  |  | 0 |  |  |  |  | 0 |  |  |  |  | 0 | [10 empty] | SUM |  | 0 | 0 | 0 | 0 | 0 | 0 | #DIV/0!
[46 empty] | Varmekilder pr etg. | kW
[46 empty] | Radiatorer | 0
[46 empty] | Gulvvarme | 0
[46 empty] | Varmluftsvifter | 0
[46 empty] | XX | 0
[46 empty] | XX | 0
|  | Klimakrav fra forprosjekt/tilbud (klipp inn klimatabell) | [43 empty] | XX | 0
[46 empty] | EL-varme | 0
[46 empty] | Totalt | 0
Prosjekt: XXX
Prosjektnr.: XXX
Utført av: XXX Dato opprettet: 30.01.2021
Revisjonsnr.: A
Revisjonsdato: 30.01.2021

## 06 etg.
[37 empty] | Innetemperatur | [5 empty] | 22 | °C
[37 empty] | Dim. utetemperatur | [5 empty] | -20 | °C
[37 empty] | Temperatur tilført ventilasjonsluft | [5 empty] | 21 | °C
[37 empty] | Luftmengde per areal | [5 empty] | 0 | m3/hm2
[37 empty] | Luftveksling infiltr. | [5 empty] | 0.15 | 1/h
[37 empty] | U-verdi yttervegg | [5 empty] | 0.17 | W/m2K
[37 empty] | U-verdi yttervegg kjeller | [5 empty] | 0 | W/m2K
[37 empty] | U-verdi vindu/dør | [5 empty] | 0.51 | W/m2K
[37 empty] | U-verdi gulv mot grunn | [5 empty] | 0.13 | W/m2K
[37 empty] | U.verdi gulv mot det fri | [5 empty] | 0.13 | W/m2K
[37 empty] | U-verdi tak | [5 empty] | 0.13 | W/m2K
[37 empty] | Normalisert kuldebroverdi | [5 empty] | 0.06 | W/m2K
[37 empty] | Temperatur grunn, årsmiddeltemp. | [5 empty] | 5 | °C
[37 empty] | Temperatur gulv mot det fri | [5 empty] | -20 | °C
|  |  |  | Yttervegger |  |  |  |  | Innervegger |  |  |  |  | Vinduer/dører |  |  |  |  | Yttertak |  |  |  |  | Gulv på grunn |  |  |  |  | Gulv mot det fri |  |  |  |  | Tilluftstemp. | Luftmengder | Varmetap | [9 empty] | Kommentar
|  |  | Romareal | Lengde | Høyde | Areal | U-verdi | DT | Lengde | Høyde | Areal | U-verdi | DT | Lengde | Høyde | Areal | U-verdi | DT | Lengde | Bredde | Areal | U-verdi | DT | Lengde | Bredde | Areal | U-verdi | DT | Lengde | Bredde | Areal | U-verdi | DT | T1 |  | Tillegg | Romvol | Luftv. | Kuldebro | Transm. | Infiltr. | Vent. | S ROM | Valgt varme | Rad. gir | Varmekilde | Generelt
Etg. | Romnr. | Rom | m2 | m | m | m2 | W/(m2K) | oC | m | m | m2 | W/(m2K) | oC | m | m | m2 | W/(m2K) | oC | m | m | m2 | W/(m2K) | oC | m | m | m2 | W/(m2K) | oC | m | m | m2 | W/(m2K) | oC | oC | m3/hm2 | % | m3 | 1/h | W | W | W | W | W | W | W/m2
0
06 etg. |  |  |  | 0 | 0 | 0 | 0.17 | 42 | 0 | 0 | 0 | 0 | 0 | 0 | 0 | 0 | 0.51 | 42 | 0 | 0 | 0 | 0.13 | 42 | 0 | 0 | 0 | 0.13 | 17 | 0 | 0 | 0 | 0.13 | 42 | 21 | 0 | 10 | 0 | 0.15 | 0 | 0 | 0 | 0 | 0 | 0 | #DIV/0!
06 etg. |  |  |  | 0 | 0 | 0 | 0.17 | 42 | 0 | 0 | 0 | 0 | 0 | 0 | 0 | 0 | 0.51 | 42 | 0 | 0 | 0 | 0.13 | 42 | 0 | 0 | 0 | 0.13 | 17 | 0 | 0 | 0 | 0.13 | 42 | 21 | 0 | 10 | 0 | 0.15 | 0 | 0 | 0 | 0 | 0 | 0 | #DIV/0!
06 etg. |  |  |  | 0 | 0 | 0 | 0.17 | 42 | 0 | 0 | 0 | 0 | 0 | 0 | 0 | 0 | 0.51 | 42 | 0 | 0 | 0 | 0.13 | 42 | 0 | 0 | 0 | 0.13 | 17 | 0 | 0 | 0 | 0.13 | 42 | 21 | 0 | 10 | 0 | 0.15 | 0 | 0 | 0 | 0 | 0 | 0 | #DIV/0!
06 etg. |  |  |  | 0 | 0 | 0 | 0.17 | 42 | 0 | 0 | 0 | 0 | 0 | 0 | 0 | 0 | 0.51 | 42 | 0 | 0 | 0 | 0.13 | 42 | 0 | 0 | 0 | 0.13 | 17 | 0 | 0 | 0 | 0.13 | 42 | 21 | 0 | 10 | 0 | 0.15 | 0 | 0 | 0 | 0 | 0 | 0 | #DIV/0!
06 etg. |  |  |  | 0 | 0 | 0 | 0.17 | 42 | 0 | 0 | 0 | 0 | 0 | 0 | 0 | 0 | 0.51 | 42 | 0 | 0 | 0 | 0.13 | 42 | 0 | 0 | 0 | 0.13 | 17 | 0 | 0 | 0 | 0.13 | 42 | 21 | 0 | 10 | 0 | 0.15 | 0 | 0 | 0 | 0 | 0 | 0 | #DIV/0!
06 etg. |  |  |  | 0 | 0 | 0 | 0.17 | 42 | 0 | 0 | 0 | 0 | 0 | 0 | 0 | 0 | 0.51 | 42 | 0 | 0 | 0 | 0.13 | 42 | 0 | 0 | 0 | 0.13 | 17 | 0 | 0 | 0 | 0.13 | 42 | 21 | 0 | 10 | 0 | 0.15 | 0 | 0 | 0 | 0 | 0 | 0 | #DIV/0!
06 etg. |  |  |  | 0 | 0 | 0 | 0.17 | 42 | 0 | 0 | 0 | 0 | 0 | 0 | 0 | 0 | 0.51 | 42 | 0 | 0 | 0 | 0.13 | 42 | 0 | 0 | 0 | 0.13 | 17 | 0 | 0 | 0 | 0.13 | 42 | 21 | 0 | 10 | 0 | 0.15 | 0 | 0 | 0 | 0 | 0 | 0 | #DIV/0!
06 etg. |  |  |  | 0 | 0 | 0 | 0.17 | 42 | 0 | 0 | 0 | 0 | 0 | 0 | 0 | 0 | 0.51 | 42 | 0 | 0 | 0 | 0.13 | 42 | 0 | 0 | 0 | 0.13 | 17 | 0 | 0 | 0 | 0.13 | 42 | 21 | 0 | 10 | 0 | 0.15 | 0 | 0 | 0 | 0 | 0 | 0 | #DIV/0!
06 etg. |  |  |  | 0 | 0 | 0 | 0.17 | 42 | 0 | 0 | 0 | 0 | 0 | 0 | 0 | 0 | 0.51 | 42 | 0 | 0 | 0 | 0.13 | 42 | 0 | 0 | 0 | 0.13 | 17 | 0 | 0 | 0 | 0.13 | 42 | 21 | 0 | 10 | 0 | 0.15 | 0 | 0 | 0 | 0 | 0 | 0 | #DIV/0!
06 etg. |  |  |  | 0 | 0 | 0 | 0.17 | 42 | 0 | 0 | 0 | 0 | 0 | 0 | 0 | 0 | 0.51 | 42 | 0 | 0 | 0 | 0.13 | 42 | 0 | 0 | 0 | 0.13 | 17 | 0 | 0 | 0 | 0.13 | 42 | 21 | 0 | 10 | 0 | 0.15 | 0 | 0 | 0 | 0 | 0 | 0 | #DIV/0!
06 etg. |  |  |  | 0 | 0 | 0 | 0.17 | 42 | 0 | 0 | 0 | 0 | 0 | 0 | 0 | 0 | 0.51 | 42 | 0 | 0 | 0 | 0.13 | 42 | 0 | 0 | 0 | 0.13 | 17 | 0 | 0 | 0 | 0.13 | 42 | 21 | 0 | 10 | 0 | 0.15 | 0 | 0 | 0 | 0 | 0 | 0 | #DIV/0!
06 etg. |  |  |  | 0 | 0 | 0 | 0.17 | 42 | 0 | 0 | 0 | 0 | 0 | 0 | 0 | 0 | 0.51 | 42 | 0 | 0 | 0 | 0.13 | 42 | 0 | 0 | 0 | 0.13 | 17 | 0 | 0 | 0 | 0.13 | 42 | 21 | 0 | 10 | 0 | 0.15 | 0 | 0 | 0 | 0 | 0 | 0 | #DIV/0!
06 etg. |  |  |  | 0 | 0 | 0 | 0.17 | 42 | 0 | 0 | 0 | 0 | 0 | 0 | 0 | 0 | 0.51 | 42 | 0 | 0 | 0 | 0.13 | 42 | 0 | 0 | 0 | 0.13 | 17 | 0 | 0 | 0 | 0.13 | 42 | 21 | 0 | 10 | 0 | 0.15 | 0 | 0 | 0 | 0 | 0 | 0 | #DIV/0!
06 etg. |  |  |  | 0 | 0 | 0 | 0.17 | 42 | 0 | 0 | 0 | 0 | 0 | 0 | 0 | 0 | 0.51 | 42 | 0 | 0 | 0 | 0.13 | 42 | 0 | 0 | 0 | 0.13 | 17 | 0 | 0 | 0 | 0.13 | 42 | 21 | 0 | 10 | 0 | 0.15 | 0 | 0 | 0 | 0 | 0 | 0 | #DIV/0!
06 etg. |  |  |  | 0 | 0 | 0 | 0.17 | 42 | 0 | 0 | 0 | 0 | 0 | 0 | 0 | 0 | 0.51 | 42 | 0 | 0 | 0 | 0.13 | 42 | 0 | 0 | 0 | 0.13 | 17 | 0 | 0 | 0 | 0.13 | 42 | 21 | 0 | 10 | 0 | 0.15 | 0 | 0 | 0 | 0 | 0 | 0 | #DIV/0!
06 etg. |  |  |  | 0 | 0 | 0 | 0.17 | 42 | 0 | 0 | 0 | 0 | 0 | 0 | 0 | 0 | 0.51 | 42 | 0 | 0 | 0 | 0.13 | 42 | 0 | 0 | 0 | 0.13 | 17 | 0 | 0 | 0 | 0.13 | 42 | 21 | 0 | 10 | 0 | 0.15 | 0 | 0 | 0 | 0 | 0 | 0 | #DIV/0!
06 etg. |  |  |  | 0 | 0 | 0 | 0.17 | 42 | 0 | 0 | 0 | 0 | 0 | 0 | 0 | 0 | 0.51 | 42 | 0 | 0 | 0 | 0.13 | 42 | 0 | 0 | 0 | 0.13 | 17 | 0 | 0 | 0 | 0.13 | 42 | 21 | 0 | 10 | 0 | 0.15 | 0 | 0 | 0 | 0 | 0 | 0 | #DIV/0!
06 etg. |  |  |  | 0 | 0 | 0 | 0.17 | 42 | 0 | 0 | 0 | 0 | 0 | 0 | 0 | 0 | 0.51 | 42 | 0 | 0 | 0 | 0.13 | 42 | 0 | 0 | 0 | 0.13 | 17 | 0 | 0 | 0 | 0.13 | 42 | 21 | 0 | 10 | 0 | 0.15 | 0 | 0 | 0 | 0 | 0 | 0 | #DIV/0!
06 etg. |  |  |  | 0 | 0 | 0 | 0.17 | 42 | 0 | 0 | 0 | 0 | 0 | 0 | 0 | 0 | 0.51 | 42 | 0 | 0 | 0 | 0.13 | 42 | 0 | 0 | 0 | 0.13 | 17 | 0 | 0 | 0 | 0.13 | 42 | 21 | 0 | 10 | 0 | 0.15 | 0 | 0 | 0 | 0 | 0 | 0 | #DIV/0!
06 etg. |  |  |  | 0 | 0 | 0 | 0.17 | 42 | 0 | 0 | 0 | 0 | 0 | 0 | 0 | 0 | 0.51 | 42 | 0 | 0 | 0 | 0.13 | 42 | 0 | 0 | 0 | 0.13 | 17 | 0 | 0 | 0 | 0.13 | 42 | 21 | 0 | 10 | 0 | 0.15 | 0 | 0 | 0 | 0 | 0 | 0 | #DIV/0!
06 etg. |  |  |  | 0 | 0 | 0 | 0.17 | 42 | 0 | 0 | 0 | 0 | 0 | 0 | 0 | 0 | 0.51 | 42 | 0 | 0 | 0 | 0.13 | 42 | 0 | 0 | 0 | 0.13 | 17 | 0 | 0 | 0 | 0.13 | 42 | 21 | 0 | 10 | 0 | 0.15 | 0 | 0 | 0 | 0 | 0 | 0 | #DIV/0!
06 etg. |  |  |  | 0 | 0 | 0 | 0.17 | 42 | 0 | 0 | 0 | 0 | 0 | 0 | 0 | 0 | 0.51 | 42 | 0 | 0 | 0 | 0.13 | 42 | 0 | 0 | 0 | 0.13 | 17 | 0 | 0 | 0 | 0.13 | 42 | 21 | 0 | 10 | 0 | 0.15 | 0 | 0 | 0 | 0 | 0 | 0 | #DIV/0!
06 etg. |  |  |  | 0 | 0 | 0 | 0.17 | 42 | 0 | 0 | 0 | 0 | 0 | 0 | 0 | 0 | 0.51 | 42 | 0 | 0 | 0 | 0.13 | 42 | 0 | 0 | 0 | 0.13 | 17 | 0 | 0 | 0 | 0.13 | 42 | 21 | 0 | 10 | 0 | 0.15 | 0 | 0 | 0 | 0 | 0 | 0 | #DIV/0!
06 etg. |  |  |  | 0 | 0 | 0 | 0.17 | 42 | 0 | 0 | 0 | 0 | 0 | 0 | 0 | 0 | 0.51 | 42 | 0 | 0 | 0 | 0.13 | 42 | 0 | 0 | 0 | 0.13 | 17 | 0 | 0 | 0 | 0.13 | 42 | 21 | 0 | 10 | 0 | 0.15 | 0 | 0 | 0 | 0 | 0 | 0 | #DIV/0!
06 etg. |  |  |  | 0 | 0 | 0 | 0.17 | 42 | 0 | 0 | 0 | 0 | 0 | 0 | 0 | 0 | 0.51 | 42 | 0 | 0 | 0 | 0.13 | 42 | 0 | 0 | 0 | 0.13 | 17 | 0 | 0 | 0 | 0.13 | 42 | 21 | 0 | 10 | 0 | 0.15 | 0 | 0 | 0 | 0 | 0 | 0 | #DIV/0!
06 etg. |  |  |  | 0 | 0 | 0 | 0.17 | 42 | 0 | 0 | 0 | 0 | 0 | 0 | 0 | 0 | 0.51 | 42 | 0 | 0 | 0 | 0.13 | 42 | 0 | 0 | 0 | 0.13 | 17 | 0 | 0 | 0 | 0.13 | 42 | 21 | 0 | 10 | 0 | 0.15 | 0 | 0 | 0 | 0 | 0 | 0 | #DIV/0!
06 etg. |  |  |  | 0 | 0 | 0 | 0.17 | 42 | 0 | 0 | 0 | 0 | 0 | 0 | 0 | 0 | 0.51 | 42 | 0 | 0 | 0 | 0.13 | 42 | 0 | 0 | 0 | 0.13 | 17 | 0 | 0 | 0 | 0.13 | 42 | 21 | 0 | 10 | 0 | 0.15 | 0 | 0 | 0 | 0 | 0 | 0 | #DIV/0!
06 etg. |  |  |  | 0 | 0 | 0 | 0.17 | 42 | 0 | 0 | 0 | 0 | 0 | 0 | 0 | 0 | 0.51 | 42 | 0 | 0 | 0 | 0.13 | 42 | 0 | 0 | 0 | 0.13 | 17 | 0 | 0 | 0 | 0.13 | 42 | 21 | 0 | 10 | 0 | 0.15 | 0 | 0 | 0 | 0 | 0 | 0 | #DIV/0!
06 etg. |  |  |  | 0 | 0 | 0 | 0.17 | 42 | 0 | 0 | 0 | 0 | 0 | 0 | 0 | 0 | 0.51 | 42 | 0 | 0 | 0 | 0.13 | 42 | 0 | 0 | 0 | 0.13 | 17 | 0 | 0 | 0 | 0.13 | 42 | 21 | 0 | 10 | 0 | 0.15 | 0 | 0 | 0 | 0 | 0 | 0 | #DIV/0!
06 etg. |  |  |  | 0 | 0 | 0 | 0.17 | 42 | 0 | 0 | 0 | 0 | 0 | 0 | 0 | 0 | 0.51 | 42 | 0 | 0 | 0 | 0.13 | 42 | 0 | 0 | 0 | 0.13 | 17 | 0 | 0 | 0 | 0.13 | 42 | 21 | 0 | 10 | 0 | 0.15 | 0 | 0 | 0 | 0 | 0 | 0 | #DIV/0!
06 etg. |  |  |  | 0 | 0 | 0 | 0.17 | 42 | 0 | 0 | 0 | 0 | 0 | 0 | 0 | 0 | 0.51 | 42 | 0 | 0 | 0 | 0.13 | 42 | 0 | 0 | 0 | 0.13 | 17 | 0 | 0 | 0 | 0.13 | 42 | 21 | 0 | 10 | 0 | 0.15 | 0 | 0 | 0 | 0 | 0 | 0 | #DIV/0!
06 etg. |  |  |  | 0 | 0 | 0 | 0.17 | 42 | 0 | 0 | 0 | 0 | 0 | 0 | 0 | 0 | 0.51 | 42 | 0 | 0 | 0 | 0.13 | 42 | 0 | 0 | 0 | 0.13 | 17 | 0 | 0 | 0 | 0.13 | 42 | 21 | 0 | 10 | 0 | 0.15 | 0 | 0 | 0 | 0 | 0 | 0 | #DIV/0!
06 etg. |  |  |  | 0 | 0 | 0 | 0.17 | 42 | 0 | 0 | 0 | 0 | 0 | 0 | 0 | 0 | 0.51 | 42 | 0 | 0 | 0 | 0.13 | 42 | 0 | 0 | 0 | 0.13 | 17 | 0 | 0 | 0 | 0.13 | 42 | 21 | 0 | 10 | 0 | 0.15 | 0 | 0 | 0 | 0 | 0 | 0 | #DIV/0!
06 etg. |  |  |  | 0 | 0 | 0 | 0.17 | 42 | 0 | 0 | 0 | 0 | 0 | 0 | 0 | 0 | 0.51 | 42 | 0 | 0 | 0 | 0.13 | 42 | 0 | 0 | 0 | 0.13 | 17 | 0 | 0 | 0 | 0.13 | 42 | 21 | 0 | 10 | 0 | 0.15 | 0 | 0 | 0 | 0 | 0 | 0 | #DIV/0!
06 etg. |  |  |  | 0 | 0 | 0 | 0.17 | 42 | 0 | 0 | 0 | 0 | 0 | 0 | 0 | 0 | 0.51 | 42 | 0 | 0 | 0 | 0.13 | 42 | 0 | 0 | 0 | 0.13 | 17 | 0 | 0 | 0 | 0.13 | 42 | 21 | 0 | 10 | 0 | 0.15 | 0 | 0 | 0 | 0 | 0 | 0 | #DIV/0!
06 etg. |  |  |  | 0 | 0 | 0 | 0.17 | 42 | 0 | 0 | 0 | 0 | 0 | 0 | 0 | 0 | 0.51 | 42 | 0 | 0 | 0 | 0.13 | 42 | 0 | 0 | 0 | 0.13 | 17 | 0 | 0 | 0 | 0.13 | 42 | 21 | 0 | 10 | 0 | 0.15 | 0 | 0 | 0 | 0 | 0 | 0 | #DIV/0!
06 etg. |  |  |  | 0 | 0 | 0 | 0.17 | 42 | 0 | 0 | 0 | 0 | 0 | 0 | 0 | 0 | 0.51 | 42 | 0 | 0 | 0 | 0.13 | 42 | 0 | 0 | 0 | 0.13 | 17 | 0 | 0 | 0 | 0.13 | 42 | 21 | 0 | 10 | 0 | 0.15 | 0 | 0 | 0 | 0 | 0 | 0 | #DIV/0!
06 etg. |  |  |  | 0 | 0 | 0 | 0.17 | 42 | 0 | 0 | 0 | 0 | 0 | 0 | 0 | 0 | 0.51 | 42 | 0 | 0 | 0 | 0.13 | 42 | 0 | 0 | 0 | 0.13 | 17 | 0 | 0 | 0 | 0.13 | 42 | 21 | 0 | 10 | 0 | 0.15 | 0 | 0 | 0 | 0 | 0 | 0 | #DIV/0!
06 etg. |  |  |  | 0 | 0 | 0 | 0.17 | 42 | 0 | 0 | 0 | 0 | 0 | 0 | 0 | 0 | 0.51 | 42 | 0 | 0 | 0 | 0.13 | 42 | 0 | 0 | 0 | 0.13 | 17 | 0 | 0 | 0 | 0.13 | 42 | 21 | 0 | 10 | 0 | 0.15 | 0 | 0 | 0 | 0 | 0 | 0 | #DIV/0!
06 etg. |  |  |  | 0 | 0 | 0 | 0.17 | 42 | 0 | 0 | 0 | 0 | 0 | 0 | 0 | 0 | 0.51 | 42 | 0 | 0 | 0 | 0.13 | 42 | 0 | 0 | 0 | 0.13 | 17 | 0 | 0 | 0 | 0.13 | 42 | 21 | 0 | 10 | 0 | 0.15 | 0 | 0 | 0 | 0 | 0 | 0 | #DIV/0!
06 etg. |  |  |  | 0 | 0 | 0 | 0.17 | 42 | 0 | 0 | 0 | 0 | 0 | 0 | 0 | 0 | 0.51 | 42 | 0 | 0 | 0 | 0.13 | 42 | 0 | 0 | 0 | 0.13 | 17 | 0 | 0 | 0 | 0.13 | 42 | 21 | 0 | 10 | 0 | 0.15 | 0 | 0 | 0 | 0 | 0 | 0 | #DIV/0!
06 etg. |  |  |  | 0 | 0 | 0 | 0.17 | 42 | 0 | 0 | 0 | 0 | 0 | 0 | 0 | 0 | 0.51 | 42 | 0 | 0 | 0 | 0.13 | 42 | 0 | 0 | 0 | 0.13 | 17 | 0 | 0 | 0 | 0.13 | 42 | 21 | 0 | 10 | 0 | 0.15 | 0 | 0 | 0 | 0 | 0 | 0 | #DIV/0!
06 etg. |  |  |  | 0 | 0 | 0 | 0.17 | 42 | 0 | 0 | 0 | 0 | 0 | 0 | 0 | 0 | 0.51 | 42 | 0 | 0 | 0 | 0.13 | 42 | 0 | 0 | 0 | 0.13 | 17 | 0 | 0 | 0 | 0.13 | 42 | 21 | 0 | 10 | 0 | 0.15 | 0 | 0 | 0 | 0 | 0 | 0 | #DIV/0!
06 etg. |  |  |  | 0 | 0 | 0 | 0.17 | 42 | 0 | 0 | 0 | 0 | 0 | 0 | 0 | 0 | 0.51 | 42 | 0 | 0 | 0 | 0.13 | 42 | 0 | 0 | 0 | 0.13 | 17 | 0 | 0 | 0 | 0.13 | 42 | 21 | 0 | 10 | 0 | 0.15 | 0 | 0 | 0 | 0 | 0 | 0 | #DIV/0!
06 etg. |  |  |  | 0 | 0 | 0 | 0.17 | 42 | 0 | 0 | 0 | 0 | 0 | 0 | 0 | 0 | 0.51 | 42 | 0 | 0 | 0 | 0.13 | 42 | 0 | 0 | 0 | 0.13 | 17 | 0 | 0 | 0 | 0.13 | 42 | 21 | 0 | 10 | 0 | 0.15 | 0 | 0 | 0 | 0 | 0 | 0 | #DIV/0!
06 etg. |  |  |  | 0 | 0 | 0 | 0.17 | 42 | 0 | 0 | 0 | 0 | 0 | 0 | 0 | 0 | 0.51 | 42 | 0 | 0 | 0 | 0.13 | 42 | 0 | 0 | 0 | 0.13 | 17 | 0 | 0 | 0 | 0.13 | 42 | 21 | 0 | 10 | 0 | 0.15 | 0 | 0 | 0 | 0 | 0 | 0 | #DIV/0!
06 etg. |  |  |  | 0 | 0 | 0 | 0.17 | 42 | 0 | 0 | 0 | 0 | 0 | 0 | 0 | 0 | 0.51 | 42 | 0 | 0 | 0 | 0.13 | 42 | 0 | 0 | 0 | 0.13 | 17 | 0 | 0 | 0 | 0.13 | 42 | 21 | 0 | 10 | 0 | 0.15 | 0 | 0 | 0 | 0 | 0 | 0 | #DIV/0!
06 etg. |  |  |  | 0 | 0 | 0 | 0.17 | 42 | 0 | 0 | 0 | 0 | 0 | 0 | 0 | 0 | 0.51 | 42 | 0 | 0 | 0 | 0.13 | 42 | 0 | 0 | 0 | 0.13 | 17 | 0 | 0 | 0 | 0.13 | 42 | 21 | 0 | 10 | 0 | 0.15 | 0 | 0 | 0 | 0 | 0 | 0 | #DIV/0!
06 etg. |  |  |  | 0 | 0 | 0 | 0.17 | 42 | 0 | 0 | 0 | 0 | 0 | 0 | 0 | 0 | 0.51 | 42 | 0 | 0 | 0 | 0.13 | 42 | 0 | 0 | 0 | 0.13 | 17 | 0 | 0 | 0 | 0.13 | 42 | 21 | 0 | 10 | 0 | 0.15 | 0 | 0 | 0 | 0 | 0 | 0 | #DIV/0!
06 etg. |  |  |  | 0 | 0 | 0 | 0.17 | 42 | 0 | 0 | 0 | 0 | 0 | 0 | 0 | 0 | 0.51 | 42 | 0 | 0 | 0 | 0.13 | 42 | 0 | 0 | 0 | 0.13 | 17 | 0 | 0 | 0 | 0.13 | 42 | 21 | 0 | 10 | 0 | 0.15 | 0 | 0 | 0 | 0 | 0 | 0 | #DIV/0!
06 etg. |  |  |  | 0 | 0 | 0 | 0.17 | 42 | 0 | 0 | 0 | 0 | 0 | 0 | 0 | 0 | 0.51 | 42 | 0 | 0 | 0 | 0.13 | 42 | 0 | 0 | 0 | 0.13 | 17 | 0 | 0 | 0 | 0.13 | 42 | 21 | 0 | 10 | 0 | 0.15 | 0 | 0 | 0 | 0 | 0 | 0 | #DIV/0!
06 etg. |  |  |  | 0 | 0 | 0 | 0.17 | 42 | 0 | 0 | 0 | 0 | 0 | 0 | 0 | 0 | 0.51 | 42 | 0 | 0 | 0 | 0.13 | 42 | 0 | 0 | 0 | 0.13 | 17 | 0 | 0 | 0 | 0.13 | 42 | 21 | 0 | 10 | 0 | 0.15 | 0 | 0 | 0 | 0 | 0 | 0 | #DIV/0!
06 etg. |  |  |  | 0 | 0 | 0 | 0.17 | 42 | 0 | 0 | 0 | 0 | 0 | 0 | 0 | 0 | 0.51 | 42 | 0 | 0 | 0 | 0.13 | 42 | 0 | 0 | 0 | 0.13 | 17 | 0 | 0 | 0 | 0.13 | 42 | 21 | 0 | 10 | 0 | 0.15 | 0 | 0 | 0 | 0 | 0 | 0 | #DIV/0!
06 etg. |  |  |  | 0 | 0 | 0 | 0.17 | 42 | 0 | 0 | 0 | 0 | 0 | 0 | 0 | 0 | 0.51 | 42 | 0 | 0 | 0 | 0.13 | 42 | 0 | 0 | 0 | 0.13 | 17 | 0 | 0 | 0 | 0.13 | 42 | 21 | 0 | 10 | 0 | 0.15 | 0 | 0 | 0 | 0 | 0 | 0 | #DIV/0!
06 etg. |  |  |  | 0 | 0 | 0 | 0.17 | 42 | 0 | 0 | 0 | 0 | 0 | 0 | 0 | 0 | 0.51 | 42 | 0 | 0 | 0 | 0.13 | 42 | 0 | 0 | 0 | 0.13 | 17 | 0 | 0 | 0 | 0.13 | 42 | 21 | 0 | 10 | 0 | 0.15 | 0 | 0 | 0 | 0 | 0 | 0 | #DIV/0!
06 etg. |  |  |  | 0 | 0 | 0 | 0.17 | 42 | 0 | 0 | 0 | 0 | 0 | 0 | 0 | 0 | 0.51 | 42 | 0 | 0 | 0 | 0.13 | 42 | 0 | 0 | 0 | 0.13 | 17 | 0 | 0 | 0 | 0.13 | 42 | 21 | 0 | 10 | 0 | 0.15 | 0 | 0 | 0 | 0 | 0 | 0 | #DIV/0!
06 etg. |  |  |  | 0 | 0 | 0 | 0.17 | 42 | 0 | 0 | 0 | 0 | 0 | 0 | 0 | 0 | 0.51 | 42 | 0 | 0 | 0 | 0.13 | 42 | 0 | 0 | 0 | 0.13 | 17 | 0 | 0 | 0 | 0.13 | 42 | 21 | 0 | 10 | 0 | 0.15 | 0 | 0 | 0 | 0 | 0 | 0 | #DIV/0!
06 etg. |  |  |  | 0 | 0 | 0 | 0.17 | 42 | 0 | 0 | 0 | 0 | 0 | 0 | 0 | 0 | 0.51 | 42 | 0 | 0 | 0 | 0.13 | 42 | 0 | 0 | 0 | 0.13 | 17 | 0 | 0 | 0 | 0.13 | 42 | 21 | 0 | 10 | 0 | 0.15 | 0 | 0 | 0 | 0 | 0 | 0 | #DIV/0!
06 etg. |  |  |  | 0 | 0 | 0 | 0.17 | 42 | 0 | 0 | 0 | 0 | 0 | 0 | 0 | 0 | 0.51 | 42 | 0 | 0 | 0 | 0.13 | 42 | 0 | 0 | 0 | 0.13 | 17 | 0 | 0 | 0 | 0.13 | 42 | 21 | 0 | 10 | 0 | 0.15 | 0 | 0 | 0 | 0 | 0 | 0 | #DIV/0!
06 etg. |  |  |  | 0 | 0 | 0 | 0.17 | 42 | 0 | 0 | 0 | 0 | 0 | 0 | 0 | 0 | 0.51 | 42 | 0 | 0 | 0 | 0.13 | 42 | 0 | 0 | 0 | 0.13 | 17 | 0 | 0 | 0 | 0.13 | 42 | 21 | 0 | 10 | 0 | 0.15 | 0 | 0 | 0 | 0 | 0 | 0 | #DIV/0!
06 etg. |  |  |  | 0 | 0 | 0 | 0.17 | 42 | 0 | 0 | 0 | 0 | 0 | 0 | 0 | 0 | 0.51 | 42 | 0 | 0 | 0 | 0.13 | 42 | 0 | 0 | 0 | 0.13 | 17 | 0 | 0 | 0 | 0.13 | 42 | 21 | 0 | 10 | 0 | 0.15 | 0 | 0 | 0 | 0 | 0 | 0 | #DIV/0!
06 etg. |  |  |  | 0 | 0 | 0 | 0.17 | 42 | 0 | 0 | 0 | 0 | 0 | 0 | 0 | 0 | 0.51 | 42 | 0 | 0 | 0 | 0.13 | 42 | 0 | 0 | 0 | 0.13 | 17 | 0 | 0 | 0 | 0.13 | 42 | 21 | 0 | 10 | 0 | 0.15 | 0 | 0 | 0 | 0 | 0 | 0 | #DIV/0!
06 etg. |  |  |  | 0 | 0 | 0 | 0.17 | 42 | 0 | 0 | 0 | 0 | 0 | 0 | 0 | 0 | 0.51 | 42 | 0 | 0 | 0 | 0.13 | 42 | 0 | 0 | 0 | 0.13 | 17 | 0 | 0 | 0 | 0.13 | 42 | 21 | 0 | 10 | 0 | 0.15 | 0 | 0 | 0 | 0 | 0 | 0 | #DIV/0!
06 etg. |  |  |  | 0 | 0 | 0 | 0.17 | 42 | 0 | 0 | 0 | 0 | 0 | 0 | 0 | 0 | 0.51 | 42 | 0 | 0 | 0 | 0.13 | 42 | 0 | 0 | 0 | 0.13 | 17 | 0 | 0 | 0 | 0.13 | 42 | 21 | 0 | 10 | 0 | 0.15 | 0 | 0 | 0 | 0 | 0 | 0 | #DIV/0!
06 etg. |  |  |  | 0 | 0 | 0 | 0.17 | 42 | 0 | 0 | 0 | 0 | 0 | 0 | 0 | 0 | 0.51 | 42 | 0 | 0 | 0 | 0.13 | 42 | 0 | 0 | 0 | 0.13 | 17 | 0 | 0 | 0 | 0.13 | 42 | 21 | 0 | 10 | 0 | 0.15 | 0 | 0 | 0 | 0 | 0 | 0 | #DIV/0!
06 etg. |  |  |  | 0 | 0 | 0 | 0.17 | 42 | 0 | 0 | 0 | 0 | 0 | 0 | 0 | 0 | 0.51 | 42 | 0 | 0 | 0 | 0.13 | 42 | 0 | 0 | 0 | 0.13 | 17 | 0 | 0 | 0 | 0.13 | 42 | 21 | 0 | 10 | 0 | 0.15 | 0 | 0 | 0 | 0 | 0 | 0 | #DIV/0!
06 etg. |  |  |  | 0 | 0 | 0 | 0.17 | 42 | 0 | 0 | 0 | 0 | 0 | 0 | 0 | 0 | 0.51 | 42 | 0 | 0 | 0 | 0.13 | 42 | 0 | 0 | 0 | 0.13 | 17 | 0 | 0 | 0 | 0.13 | 42 | 21 | 0 | 10 | 0 | 0.15 | 0 | 0 | 0 | 0 | 0 | 0 | #DIV/0!
06 etg. |  |  |  | 0 | 0 | 0 | 0.17 | 42 | 0 | 0 | 0 | 0 | 0 | 0 | 0 | 0 | 0.51 | 42 | 0 | 0 | 0 | 0.13 | 42 | 0 | 0 | 0 | 0.13 | 17 | 0 | 0 | 0 | 0.13 | 42 | 21 | 0 | 10 | 0 | 0.15 | 0 | 0 | 0 | 0 | 0 | 0 | #DIV/0!
[39 empty] | Kuldebro | Transm. | Infiltr. | Vent. | S ROM | Valgt varme | Varme gir
[39 empty] | W | W | W | W | W | W | W/m2
|  | Totalt Areal | 0 |  |  | 0 |  |  |  |  | 0 |  |  |  |  | 0 |  |  |  |  | 0 |  |  |  |  | 0 | [10 empty] | SUM |  | 0 | 0 | 0 | 0 | 0 | 0 | #DIV/0!
[46 empty] | Varmekilder pr etg. | kW
[46 empty] | Radiatorer | 0
[46 empty] | Gulvvarme | 0
[46 empty] | Varmluftsvifter | 0
[46 empty] | XX | 0
[46 empty] | XX | 0
|  | Klimakrav fra forprosjekt/tilbud (klipp inn klimatabell) | [43 empty] | XX | 0
[46 empty] | EL-varme | 0
[46 empty] | Totalt | 0
Prosjekt: XXX
Prosjektnr.: XXX
Utført av: XXX Dato opprettet: 30.01.2021
Revisjonsnr.: A
Revisjonsdato: 30.01.2021

## 07 etg.
[37 empty] | Innetemperatur | [5 empty] | 22 | °C
[37 empty] | Dim. utetemperatur | [5 empty] | -20 | °C
[37 empty] | Temperatur tilført ventilasjonsluft | [5 empty] | 21 | °C
[37 empty] | Luftmengde per areal | [5 empty] | 0 | m3/hm2
[37 empty] | Luftveksling infiltr. | [5 empty] | 0.15 | 1/h
[37 empty] | U-verdi yttervegg | [5 empty] | 0.17 | W/m2K
[37 empty] | U-verdi yttervegg kjeller | [5 empty] | 0 | W/m2K
[37 empty] | U-verdi vindu/dør | [5 empty] | 0.51 | W/m2K
[37 empty] | U-verdi gulv mot grunn | [5 empty] | 0.13 | W/m2K
[37 empty] | U.verdi gulv mot det fri | [5 empty] | 0.13 | W/m2K
[37 empty] | U-verdi tak | [5 empty] | 0.13 | W/m2K
[37 empty] | Normalisert kuldebroverdi | [5 empty] | 0.06 | W/m2K
[37 empty] | Temperatur grunn, årsmiddeltemp. | [5 empty] | 5 | °C
[37 empty] | Temperatur gulv mot det fri | [5 empty] | -20 | °C
|  |  |  | Yttervegger |  |  |  |  | Innervegger |  |  |  |  | Vinduer/dører |  |  |  |  | Yttertak |  |  |  |  | Gulv på grunn |  |  |  |  | Gulv mot det fri |  |  |  |  | Tilluftstemp. | Luftmengder | Varmetap | [9 empty] | Kommentar
|  |  | Romareal | Lengde | Høyde | Areal | U-verdi | DT | Lengde | Høyde | Areal | U-verdi | DT | Lengde | Høyde | Areal | U-verdi | DT | Lengde | Bredde | Areal | U-verdi | DT | Lengde | Bredde | Areal | U-verdi | DT | Lengde | Bredde | Areal | U-verdi | DT | T1 |  | Tillegg | Romvol | Luftv. | Kuldebro | Transm. | Infiltr. | Vent. | S ROM | Valgt varme | Rad. gir | Varmekilde | Generelt
Etg. | Romnr. | Rom | m2 | m | m | m2 | W/(m2K) | oC | m | m | m2 | W/(m2K) | oC | m | m | m2 | W/(m2K) | oC | m | m | m2 | W/(m2K) | oC | m | m | m2 | W/(m2K) | oC | m | m | m2 | W/(m2K) | oC | oC | m3/hm2 | % | m3 | 1/h | W | W | W | W | W | W | W/m2
0
07 etg. |  |  |  | 0 | 0 | 0 | 0.17 | 42 | 0 | 0 | 0 | 0 | 0 | 0 | 0 | 0 | 0.51 | 42 | 0 | 0 | 0 | 0.13 | 42 | 0 | 0 | 0 | 0.13 | 17 | 0 | 0 | 0 | 0.13 | 42 | 21 | 0 | 10 | 0 | 0.15 | 0 | 0 | 0 | 0 | 0 | 0 | #DIV/0!
07 etg. |  |  |  | 0 | 0 | 0 | 0.17 | 42 | 0 | 0 | 0 | 0 | 0 | 0 | 0 | 0 | 0.51 | 42 | 0 | 0 | 0 | 0.13 | 42 | 0 | 0 | 0 | 0.13 | 17 | 0 | 0 | 0 | 0.13 | 42 | 21 | 0 | 10 | 0 | 0.15 | 0 | 0 | 0 | 0 | 0 | 0 | #DIV/0!
07 etg. |  |  |  | 0 | 0 | 0 | 0.17 | 42 | 0 | 0 | 0 | 0 | 0 | 0 | 0 | 0 | 0.51 | 42 | 0 | 0 | 0 | 0.13 | 42 | 0 | 0 | 0 | 0.13 | 17 | 0 | 0 | 0 | 0.13 | 42 | 21 | 0 | 10 | 0 | 0.15 | 0 | 0 | 0 | 0 | 0 | 0 | #DIV/0!
07 etg. |  |  |  | 0 | 0 | 0 | 0.17 | 42 | 0 | 0 | 0 | 0 | 0 | 0 | 0 | 0 | 0.51 | 42 | 0 | 0 | 0 | 0.13 | 42 | 0 | 0 | 0 | 0.13 | 17 | 0 | 0 | 0 | 0.13 | 42 | 21 | 0 | 10 | 0 | 0.15 | 0 | 0 | 0 | 0 | 0 | 0 | #DIV/0!
07 etg. |  |  |  | 0 | 0 | 0 | 0.17 | 42 | 0 | 0 | 0 | 0 | 0 | 0 | 0 | 0 | 0.51 | 42 | 0 | 0 | 0 | 0.13 | 42 | 0 | 0 | 0 | 0.13 | 17 | 0 | 0 | 0 | 0.13 | 42 | 21 | 0 | 10 | 0 | 0.15 | 0 | 0 | 0 | 0 | 0 | 0 | #DIV/0!
07 etg. |  |  |  | 0 | 0 | 0 | 0.17 | 42 | 0 | 0 | 0 | 0 | 0 | 0 | 0 | 0 | 0.51 | 42 | 0 | 0 | 0 | 0.13 | 42 | 0 | 0 | 0 | 0.13 | 17 | 0 | 0 | 0 | 0.13 | 42 | 21 | 0 | 10 | 0 | 0.15 | 0 | 0 | 0 | 0 | 0 | 0 | #DIV/0!
07 etg. |  |  |  | 0 | 0 | 0 | 0.17 | 42 | 0 | 0 | 0 | 0 | 0 | 0 | 0 | 0 | 0.51 | 42 | 0 | 0 | 0 | 0.13 | 42 | 0 | 0 | 0 | 0.13 | 17 | 0 | 0 | 0 | 0.13 | 42 | 21 | 0 | 10 | 0 | 0.15 | 0 | 0 | 0 | 0 | 0 | 0 | #DIV/0!
07 etg. |  |  |  | 0 | 0 | 0 | 0.17 | 42 | 0 | 0 | 0 | 0 | 0 | 0 | 0 | 0 | 0.51 | 42 | 0 | 0 | 0 | 0.13 | 42 | 0 | 0 | 0 | 0.13 | 17 | 0 | 0 | 0 | 0.13 | 42 | 21 | 0 | 10 | 0 | 0.15 | 0 | 0 | 0 | 0 | 0 | 0 | #DIV/0!
07 etg. |  |  |  | 0 | 0 | 0 | 0.17 | 42 | 0 | 0 | 0 | 0 | 0 | 0 | 0 | 0 | 0.51 | 42 | 0 | 0 | 0 | 0.13 | 42 | 0 | 0 | 0 | 0.13 | 17 | 0 | 0 | 0 | 0.13 | 42 | 21 | 0 | 10 | 0 | 0.15 | 0 | 0 | 0 | 0 | 0 | 0 | #DIV/0!
07 etg. |  |  |  | 0 | 0 | 0 | 0.17 | 42 | 0 | 0 | 0 | 0 | 0 | 0 | 0 | 0 | 0.51 | 42 | 0 | 0 | 0 | 0.13 | 42 | 0 | 0 | 0 | 0.13 | 17 | 0 | 0 | 0 | 0.13 | 42 | 21 | 0 | 10 | 0 | 0.15 | 0 | 0 | 0 | 0 | 0 | 0 | #DIV/0!
07 etg. |  |  |  | 0 | 0 | 0 | 0.17 | 42 | 0 | 0 | 0 | 0 | 0 | 0 | 0 | 0 | 0.51 | 42 | 0 | 0 | 0 | 0.13 | 42 | 0 | 0 | 0 | 0.13 | 17 | 0 | 0 | 0 | 0.13 | 42 | 21 | 0 | 10 | 0 | 0.15 | 0 | 0 | 0 | 0 | 0 | 0 | #DIV/0!
07 etg. |  |  |  | 0 | 0 | 0 | 0.17 | 42 | 0 | 0 | 0 | 0 | 0 | 0 | 0 | 0 | 0.51 | 42 | 0 | 0 | 0 | 0.13 | 42 | 0 | 0 | 0 | 0.13 | 17 | 0 | 0 | 0 | 0.13 | 42 | 21 | 0 | 10 | 0 | 0.15 | 0 | 0 | 0 | 0 | 0 | 0 | #DIV/0!
07 etg. |  |  |  | 0 | 0 | 0 | 0.17 | 42 | 0 | 0 | 0 | 0 | 0 | 0 | 0 | 0 | 0.51 | 42 | 0 | 0 | 0 | 0.13 | 42 | 0 | 0 | 0 | 0.13 | 17 | 0 | 0 | 0 | 0.13 | 42 | 21 | 0 | 10 | 0 | 0.15 | 0 | 0 | 0 | 0 | 0 | 0 | #DIV/0!
07 etg. |  |  |  | 0 | 0 | 0 | 0.17 | 42 | 0 | 0 | 0 | 0 | 0 | 0 | 0 | 0 | 0.51 | 42 | 0 | 0 | 0 | 0.13 | 42 | 0 | 0 | 0 | 0.13 | 17 | 0 | 0 | 0 | 0.13 | 42 | 21 | 0 | 10 | 0 | 0.15 | 0 | 0 | 0 | 0 | 0 | 0 | #DIV/0!
07 etg. |  |  |  | 0 | 0 | 0 | 0.17 | 42 | 0 | 0 | 0 | 0 | 0 | 0 | 0 | 0 | 0.51 | 42 | 0 | 0 | 0 | 0.13 | 42 | 0 | 0 | 0 | 0.13 | 17 | 0 | 0 | 0 | 0.13 | 42 | 21 | 0 | 10 | 0 | 0.15 | 0 | 0 | 0 | 0 | 0 | 0 | #DIV/0!
07 etg. |  |  |  | 0 | 0 | 0 | 0.17 | 42 | 0 | 0 | 0 | 0 | 0 | 0 | 0 | 0 | 0.51 | 42 | 0 | 0 | 0 | 0.13 | 42 | 0 | 0 | 0 | 0.13 | 17 | 0 | 0 | 0 | 0.13 | 42 | 21 | 0 | 10 | 0 | 0.15 | 0 | 0 | 0 | 0 | 0 | 0 | #DIV/0!
07 etg. |  |  |  | 0 | 0 | 0 | 0.17 | 42 | 0 | 0 | 0 | 0 | 0 | 0 | 0 | 0 | 0.51 | 42 | 0 | 0 | 0 | 0.13 | 42 | 0 | 0 | 0 | 0.13 | 17 | 0 | 0 | 0 | 0.13 | 42 | 21 | 0 | 10 | 0 | 0.15 | 0 | 0 | 0 | 0 | 0 | 0 | #DIV/0!
07 etg. |  |  |  | 0 | 0 | 0 | 0.17 | 42 | 0 | 0 | 0 | 0 | 0 | 0 | 0 | 0 | 0.51 | 42 | 0 | 0 | 0 | 0.13 | 42 | 0 | 0 | 0 | 0.13 | 17 | 0 | 0 | 0 | 0.13 | 42 | 21 | 0 | 10 | 0 | 0.15 | 0 | 0 | 0 | 0 | 0 | 0 | #DIV/0!
07 etg. |  |  |  | 0 | 0 | 0 | 0.17 | 42 | 0 | 0 | 0 | 0 | 0 | 0 | 0 | 0 | 0.51 | 42 | 0 | 0 | 0 | 0.13 | 42 | 0 | 0 | 0 | 0.13 | 17 | 0 | 0 | 0 | 0.13 | 42 | 21 | 0 | 10 | 0 | 0.15 | 0 | 0 | 0 | 0 | 0 | 0 | #DIV/0!
07 etg. |  |  |  | 0 | 0 | 0 | 0.17 | 42 | 0 | 0 | 0 | 0 | 0 | 0 | 0 | 0 | 0.51 | 42 | 0 | 0 | 0 | 0.13 | 42 | 0 | 0 | 0 | 0.13 | 17 | 0 | 0 | 0 | 0.13 | 42 | 21 | 0 | 10 | 0 | 0.15 | 0 | 0 | 0 | 0 | 0 | 0 | #DIV/0!
07 etg. |  |  |  | 0 | 0 | 0 | 0.17 | 42 | 0 | 0 | 0 | 0 | 0 | 0 | 0 | 0 | 0.51 | 42 | 0 | 0 | 0 | 0.13 | 42 | 0 | 0 | 0 | 0.13 | 17 | 0 | 0 | 0 | 0.13 | 42 | 21 | 0 | 10 | 0 | 0.15 | 0 | 0 | 0 | 0 | 0 | 0 | #DIV/0!
07 etg. |  |  |  | 0 | 0 | 0 | 0.17 | 42 | 0 | 0 | 0 | 0 | 0 | 0 | 0 | 0 | 0.51 | 42 | 0 | 0 | 0 | 0.13 | 42 | 0 | 0 | 0 | 0.13 | 17 | 0 | 0 | 0 | 0.13 | 42 | 21 | 0 | 10 | 0 | 0.15 | 0 | 0 | 0 | 0 | 0 | 0 | #DIV/0!
07 etg. |  |  |  | 0 | 0 | 0 | 0.17 | 42 | 0 | 0 | 0 | 0 | 0 | 0 | 0 | 0 | 0.51 | 42 | 0 | 0 | 0 | 0.13 | 42 | 0 | 0 | 0 | 0.13 | 17 | 0 | 0 | 0 | 0.13 | 42 | 21 | 0 | 10 | 0 | 0.15 | 0 | 0 | 0 | 0 | 0 | 0 | #DIV/0!
07 etg. |  |  |  | 0 | 0 | 0 | 0.17 | 42 | 0 | 0 | 0 | 0 | 0 | 0 | 0 | 0 | 0.51 | 42 | 0 | 0 | 0 | 0.13 | 42 | 0 | 0 | 0 | 0.13 | 17 | 0 | 0 | 0 | 0.13 | 42 | 21 | 0 | 10 | 0 | 0.15 | 0 | 0 | 0 | 0 | 0 | 0 | #DIV/0!
07 etg. |  |  |  | 0 | 0 | 0 | 0.17 | 42 | 0 | 0 | 0 | 0 | 0 | 0 | 0 | 0 | 0.51 | 42 | 0 | 0 | 0 | 0.13 | 42 | 0 | 0 | 0 | 0.13 | 17 | 0 | 0 | 0 | 0.13 | 42 | 21 | 0 | 10 | 0 | 0.15 | 0 | 0 | 0 | 0 | 0 | 0 | #DIV/0!
07 etg. |  |  |  | 0 | 0 | 0 | 0.17 | 42 | 0 | 0 | 0 | 0 | 0 | 0 | 0 | 0 | 0.51 | 42 | 0 | 0 | 0 | 0.13 | 42 | 0 | 0 | 0 | 0.13 | 17 | 0 | 0 | 0 | 0.13 | 42 | 21 | 0 | 10 | 0 | 0.15 | 0 | 0 | 0 | 0 | 0 | 0 | #DIV/0!
07 etg. |  |  |  | 0 | 0 | 0 | 0.17 | 42 | 0 | 0 | 0 | 0 | 0 | 0 | 0 | 0 | 0.51 | 42 | 0 | 0 | 0 | 0.13 | 42 | 0 | 0 | 0 | 0.13 | 17 | 0 | 0 | 0 | 0.13 | 42 | 21 | 0 | 10 | 0 | 0.15 | 0 | 0 | 0 | 0 | 0 | 0 | #DIV/0!
01 etg. |  |  |  | 0 | 0 | 0 | 0.17 | 42 | 0 | 0 | 0 | 0 | 0 | 0 | 0 | 0 | 0.51 | 42 | 0 | 0 | 0 | 0.13 | 42 | 0 | 0 | 0 | 0.13 | 17 | 0 | 0 | 0 | 0.13 | 42 | 21 | 0 | 10 | 0 | 0.15 | 0 | 0 | 0 | 0 | 0 | 0 | #DIV/0!
07 etg. |  |  |  | 0 | 0 | 0 | 0.17 | 42 | 0 | 0 | 0 | 0 | 0 | 0 | 0 | 0 | 0.51 | 42 | 0 | 0 | 0 | 0.13 | 42 | 0 | 0 | 0 | 0.13 | 17 | 0 | 0 | 0 | 0.13 | 42 | 21 | 0 | 10 | 0 | 0.15 | 0 | 0 | 0 | 0 | 0 | 0 | #DIV/0!
07 etg. |  |  |  | 0 | 0 | 0 | 0.17 | 42 | 0 | 0 | 0 | 0 | 0 | 0 | 0 | 0 | 0.51 | 42 | 0 | 0 | 0 | 0.13 | 42 | 0 | 0 | 0 | 0.13 | 17 | 0 | 0 | 0 | 0.13 | 42 | 21 | 0 | 10 | 0 | 0.15 | 0 | 0 | 0 | 0 | 0 | 0 | #DIV/0!
07 etg. |  |  |  | 0 | 0 | 0 | 0.17 | 42 | 0 | 0 | 0 | 0 | 0 | 0 | 0 | 0 | 0.51 | 42 | 0 | 0 | 0 | 0.13 | 42 | 0 | 0 | 0 | 0.13 | 17 | 0 | 0 | 0 | 0.13 | 42 | 21 | 0 | 10 | 0 | 0.15 | 0 | 0 | 0 | 0 | 0 | 0 | #DIV/0!
07 etg. |  |  |  | 0 | 0 | 0 | 0.17 | 42 | 0 | 0 | 0 | 0 | 0 | 0 | 0 | 0 | 0.51 | 42 | 0 | 0 | 0 | 0.13 | 42 | 0 | 0 | 0 | 0.13 | 17 | 0 | 0 | 0 | 0.13 | 42 | 21 | 0 | 10 | 0 | 0.15 | 0 | 0 | 0 | 0 | 0 | 0 | #DIV/0!
07 etg. |  |  |  | 0 | 0 | 0 | 0.17 | 42 | 0 | 0 | 0 | 0 | 0 | 0 | 0 | 0 | 0.51 | 42 | 0 | 0 | 0 | 0.13 | 42 | 0 | 0 | 0 | 0.13 | 17 | 0 | 0 | 0 | 0.13 | 42 | 21 | 0 | 10 | 0 | 0.15 | 0 | 0 | 0 | 0 | 0 | 0 | #DIV/0!
07 etg. |  |  |  | 0 | 0 | 0 | 0.17 | 42 | 0 | 0 | 0 | 0 | 0 | 0 | 0 | 0 | 0.51 | 42 | 0 | 0 | 0 | 0.13 | 42 | 0 | 0 | 0 | 0.13 | 17 | 0 | 0 | 0 | 0.13 | 42 | 21 | 0 | 10 | 0 | 0.15 | 0 | 0 | 0 | 0 | 0 | 0 | #DIV/0!
07 etg. |  |  |  | 0 | 0 | 0 | 0.17 | 42 | 0 | 0 | 0 | 0 | 0 | 0 | 0 | 0 | 0.51 | 42 | 0 | 0 | 0 | 0.13 | 42 | 0 | 0 | 0 | 0.13 | 17 | 0 | 0 | 0 | 0.13 | 42 | 21 | 0 | 10 | 0 | 0.15 | 0 | 0 | 0 | 0 | 0 | 0 | #DIV/0!
07 etg. |  |  |  | 0 | 0 | 0 | 0.17 | 42 | 0 | 0 | 0 | 0 | 0 | 0 | 0 | 0 | 0.51 | 42 | 0 | 0 | 0 | 0.13 | 42 | 0 | 0 | 0 | 0.13 | 17 | 0 | 0 | 0 | 0.13 | 42 | 21 | 0 | 10 | 0 | 0.15 | 0 | 0 | 0 | 0 | 0 | 0 | #DIV/0!
07 etg. |  |  |  | 0 | 0 | 0 | 0.17 | 42 | 0 | 0 | 0 | 0 | 0 | 0 | 0 | 0 | 0.51 | 42 | 0 | 0 | 0 | 0.13 | 42 | 0 | 0 | 0 | 0.13 | 17 | 0 | 0 | 0 | 0.13 | 42 | 21 | 0 | 10 | 0 | 0.15 | 0 | 0 | 0 | 0 | 0 | 0 | #DIV/0!
07 etg. |  |  |  | 0 | 0 | 0 | 0.17 | 42 | 0 | 0 | 0 | 0 | 0 | 0 | 0 | 0 | 0.51 | 42 | 0 | 0 | 0 | 0.13 | 42 | 0 | 0 | 0 | 0.13 | 17 | 0 | 0 | 0 | 0.13 | 42 | 21 | 0 | 10 | 0 | 0.15 | 0 | 0 | 0 | 0 | 0 | 0 | #DIV/0!
07 etg. |  |  |  | 0 | 0 | 0 | 0.17 | 42 | 0 | 0 | 0 | 0 | 0 | 0 | 0 | 0 | 0.51 | 42 | 0 | 0 | 0 | 0.13 | 42 | 0 | 0 | 0 | 0.13 | 17 | 0 | 0 | 0 | 0.13 | 42 | 21 | 0 | 10 | 0 | 0.15 | 0 | 0 | 0 | 0 | 0 | 0 | #DIV/0!
07 etg. |  |  |  | 0 | 0 | 0 | 0.17 | 42 | 0 | 0 | 0 | 0 | 0 | 0 | 0 | 0 | 0.51 | 42 | 0 | 0 | 0 | 0.13 | 42 | 0 | 0 | 0 | 0.13 | 17 | 0 | 0 | 0 | 0.13 | 42 | 21 | 0 | 10 | 0 | 0.15 | 0 | 0 | 0 | 0 | 0 | 0 | #DIV/0!
07 etg. |  |  |  | 0 | 0 | 0 | 0.17 | 42 | 0 | 0 | 0 | 0 | 0 | 0 | 0 | 0 | 0.51 | 42 | 0 | 0 | 0 | 0.13 | 42 | 0 | 0 | 0 | 0.13 | 17 | 0 | 0 | 0 | 0.13 | 42 | 21 | 0 | 10 | 0 | 0.15 | 0 | 0 | 0 | 0 | 0 | 0 | #DIV/0!
07 etg. |  |  |  | 0 | 0 | 0 | 0.17 | 42 | 0 | 0 | 0 | 0 | 0 | 0 | 0 | 0 | 0.51 | 42 | 0 | 0 | 0 | 0.13 | 42 | 0 | 0 | 0 | 0.13 | 17 | 0 | 0 | 0 | 0.13 | 42 | 21 | 0 | 10 | 0 | 0.15 | 0 | 0 | 0 | 0 | 0 | 0 | #DIV/0!
07 etg. |  |  |  | 0 | 0 | 0 | 0.17 | 42 | 0 | 0 | 0 | 0 | 0 | 0 | 0 | 0 | 0.51 | 42 | 0 | 0 | 0 | 0.13 | 42 | 0 | 0 | 0 | 0.13 | 17 | 0 | 0 | 0 | 0.13 | 42 | 21 | 0 | 10 | 0 | 0.15 | 0 | 0 | 0 | 0 | 0 | 0 | #DIV/0!
07 etg. |  |  |  | 0 | 0 | 0 | 0.17 | 42 | 0 | 0 | 0 | 0 | 0 | 0 | 0 | 0 | 0.51 | 42 | 0 | 0 | 0 | 0.13 | 42 | 0 | 0 | 0 | 0.13 | 17 | 0 | 0 | 0 | 0.13 | 42 | 21 | 0 | 10 | 0 | 0.15 | 0 | 0 | 0 | 0 | 0 | 0 | #DIV/0!
07 etg. |  |  |  | 0 | 0 | 0 | 0.17 | 42 | 0 | 0 | 0 | 0 | 0 | 0 | 0 | 0 | 0.51 | 42 | 0 | 0 | 0 | 0.13 | 42 | 0 | 0 | 0 | 0.13 | 17 | 0 | 0 | 0 | 0.13 | 42 | 21 | 0 | 10 | 0 | 0.15 | 0 | 0 | 0 | 0 | 0 | 0 | #DIV/0!
07 etg. |  |  |  | 0 | 0 | 0 | 0.17 | 42 | 0 | 0 | 0 | 0 | 0 | 0 | 0 | 0 | 0.51 | 42 | 0 | 0 | 0 | 0.13 | 42 | 0 | 0 | 0 | 0.13 | 17 | 0 | 0 | 0 | 0.13 | 42 | 21 | 0 | 10 | 0 | 0.15 | 0 | 0 | 0 | 0 | 0 | 0 | #DIV/0!
07 etg. |  |  |  | 0 | 0 | 0 | 0.17 | 42 | 0 | 0 | 0 | 0 | 0 | 0 | 0 | 0 | 0.51 | 42 | 0 | 0 | 0 | 0.13 | 42 | 0 | 0 | 0 | 0.13 | 17 | 0 | 0 | 0 | 0.13 | 42 | 21 | 0 | 10 | 0 | 0.15 | 0 | 0 | 0 | 0 | 0 | 0 | #DIV/0!
07 etg. |  |  |  | 0 | 0 | 0 | 0.17 | 42 | 0 | 0 | 0 | 0 | 0 | 0 | 0 | 0 | 0.51 | 42 | 0 | 0 | 0 | 0.13 | 42 | 0 | 0 | 0 | 0.13 | 17 | 0 | 0 | 0 | 0.13 | 42 | 21 | 0 | 10 | 0 | 0.15 | 0 | 0 | 0 | 0 | 0 | 0 | #DIV/0!
07 etg. |  |  |  | 0 | 0 | 0 | 0.17 | 42 | 0 | 0 | 0 | 0 | 0 | 0 | 0 | 0 | 0.51 | 42 | 0 | 0 | 0 | 0.13 | 42 | 0 | 0 | 0 | 0.13 | 17 | 0 | 0 | 0 | 0.13 | 42 | 21 | 0 | 10 | 0 | 0.15 | 0 | 0 | 0 | 0 | 0 | 0 | #DIV/0!
07 etg. |  |  |  | 0 | 0 | 0 | 0.17 | 42 | 0 | 0 | 0 | 0 | 0 | 0 | 0 | 0 | 0.51 | 42 | 0 | 0 | 0 | 0.13 | 42 | 0 | 0 | 0 | 0.13 | 17 | 0 | 0 | 0 | 0.13 | 42 | 21 | 0 | 10 | 0 | 0.15 | 0 | 0 | 0 | 0 | 0 | 0 | #DIV/0!
07 etg. |  |  |  | 0 | 0 | 0 | 0.17 | 42 | 0 | 0 | 0 | 0 | 0 | 0 | 0 | 0 | 0.51 | 42 | 0 | 0 | 0 | 0.13 | 42 | 0 | 0 | 0 | 0.13 | 17 | 0 | 0 | 0 | 0.13 | 42 | 21 | 0 | 10 | 0 | 0.15 | 0 | 0 | 0 | 0 | 0 | 0 | #DIV/0!
07 etg. |  |  |  | 0 | 0 | 0 | 0.17 | 42 | 0 | 0 | 0 | 0 | 0 | 0 | 0 | 0 | 0.51 | 42 | 0 | 0 | 0 | 0.13 | 42 | 0 | 0 | 0 | 0.13 | 17 | 0 | 0 | 0 | 0.13 | 42 | 21 | 0 | 10 | 0 | 0.15 | 0 | 0 | 0 | 0 | 0 | 0 | #DIV/0!
07 etg. |  |  |  | 0 | 0 | 0 | 0.17 | 42 | 0 | 0 | 0 | 0 | 0 | 0 | 0 | 0 | 0.51 | 42 | 0 | 0 | 0 | 0.13 | 42 | 0 | 0 | 0 | 0.13 | 17 | 0 | 0 | 0 | 0.13 | 42 | 21 | 0 | 10 | 0 | 0.15 | 0 | 0 | 0 | 0 | 0 | 0 | #DIV/0!
07 etg. |  |  |  | 0 | 0 | 0 | 0.17 | 42 | 0 | 0 | 0 | 0 | 0 | 0 | 0 | 0 | 0.51 | 42 | 0 | 0 | 0 | 0.13 | 42 | 0 | 0 | 0 | 0.13 | 17 | 0 | 0 | 0 | 0.13 | 42 | 21 | 0 | 10 | 0 | 0.15 | 0 | 0 | 0 | 0 | 0 | 0 | #DIV/0!
07 etg. |  |  |  | 0 | 0 | 0 | 0.17 | 42 | 0 | 0 | 0 | 0 | 0 | 0 | 0 | 0 | 0.51 | 42 | 0 | 0 | 0 | 0.13 | 42 | 0 | 0 | 0 | 0.13 | 17 | 0 | 0 | 0 | 0.13 | 42 | 21 | 0 | 10 | 0 | 0.15 | 0 | 0 | 0 | 0 | 0 | 0 | #DIV/0!
07 etg. |  |  |  | 0 | 0 | 0 | 0.17 | 42 | 0 | 0 | 0 | 0 | 0 | 0 | 0 | 0 | 0.51 | 42 | 0 | 0 | 0 | 0.13 | 42 | 0 | 0 | 0 | 0.13 | 17 | 0 | 0 | 0 | 0.13 | 42 | 21 | 0 | 10 | 0 | 0.15 | 0 | 0 | 0 | 0 | 0 | 0 | #DIV/0!
07 etg. |  |  |  | 0 | 0 | 0 | 0.17 | 42 | 0 | 0 | 0 | 0 | 0 | 0 | 0 | 0 | 0.51 | 42 | 0 | 0 | 0 | 0.13 | 42 | 0 | 0 | 0 | 0.13 | 17 | 0 | 0 | 0 | 0.13 | 42 | 21 | 0 | 10 | 0 | 0.15 | 0 | 0 | 0 | 0 | 0 | 0 | #DIV/0!
07 etg. |  |  |  | 0 | 0 | 0 | 0.17 | 42 | 0 | 0 | 0 | 0 | 0 | 0 | 0 | 0 | 0.51 | 42 | 0 | 0 | 0 | 0.13 | 42 | 0 | 0 | 0 | 0.13 | 17 | 0 | 0 | 0 | 0.13 | 42 | 21 | 0 | 10 | 0 | 0.15 | 0 | 0 | 0 | 0 | 0 | 0 | #DIV/0!
07 etg. |  |  |  | 0 | 0 | 0 | 0.17 | 42 | 0 | 0 | 0 | 0 | 0 | 0 | 0 | 0 | 0.51 | 42 | 0 | 0 | 0 | 0.13 | 42 | 0 | 0 | 0 | 0.13 | 17 | 0 | 0 | 0 | 0.13 | 42 | 21 | 0 | 10 | 0 | 0.15 | 0 | 0 | 0 | 0 | 0 | 0 | #DIV/0!
07 etg. |  |  |  | 0 | 0 | 0 | 0.17 | 42 | 0 | 0 | 0 | 0 | 0 | 0 | 0 | 0 | 0.51 | 42 | 0 | 0 | 0 | 0.13 | 42 | 0 | 0 | 0 | 0.13 | 17 | 0 | 0 | 0 | 0.13 | 42 | 21 | 0 | 10 | 0 | 0.15 | 0 | 0 | 0 | 0 | 0 | 0 | #DIV/0!
07 etg. |  |  |  | 0 | 0 | 0 | 0.17 | 42 | 0 | 0 | 0 | 0 | 0 | 0 | 0 | 0 | 0.51 | 42 | 0 | 0 | 0 | 0.13 | 42 | 0 | 0 | 0 | 0.13 | 17 | 0 | 0 | 0 | 0.13 | 42 | 21 | 0 | 10 | 0 | 0.15 | 0 | 0 | 0 | 0 | 0 | 0 | #DIV/0!
07 etg. |  |  |  | 0 | 0 | 0 | 0.17 | 42 | 0 | 0 | 0 | 0 | 0 | 0 | 0 | 0 | 0.51 | 42 | 0 | 0 | 0 | 0.13 | 42 | 0 | 0 | 0 | 0.13 | 17 | 0 | 0 | 0 | 0.13 | 42 | 21 | 0 | 10 | 0 | 0.15 | 0 | 0 | 0 | 0 | 0 | 0 | #DIV/0!
07 etg. |  |  |  | 0 | 0 | 0 | 0.17 | 42 | 0 | 0 | 0 | 0 | 0 | 0 | 0 | 0 | 0.51 | 42 | 0 | 0 | 0 | 0.13 | 42 | 0 | 0 | 0 | 0.13 | 17 | 0 | 0 | 0 | 0.13 | 42 | 21 | 0 | 10 | 0 | 0.15 | 0 | 0 | 0 | 0 | 0 | 0 | #DIV/0!
07 etg. |  |  |  | 0 | 0 | 0 | 0.17 | 42 | 0 | 0 | 0 | 0 | 0 | 0 | 0 | 0 | 0.51 | 42 | 0 | 0 | 0 | 0.13 | 42 | 0 | 0 | 0 | 0.13 | 17 | 0 | 0 | 0 | 0.13 | 42 | 21 | 0 | 10 | 0 | 0.15 | 0 | 0 | 0 | 0 | 0 | 0 | #DIV/0!
07 etg. |  |  |  | 0 | 0 | 0 | 0.17 | 42 | 0 | 0 | 0 | 0 | 0 | 0 | 0 | 0 | 0.51 | 42 | 0 | 0 | 0 | 0.13 | 42 | 0 | 0 | 0 | 0.13 | 17 | 0 | 0 | 0 | 0.13 | 42 | 21 | 0 | 10 | 0 | 0.15 | 0 | 0 | 0 | 0 | 0 | 0 | #DIV/0!
07 etg. |  |  |  | 0 | 0 | 0 | 0.17 | 42 | 0 | 0 | 0 | 0 | 0 | 0 | 0 | 0 | 0.51 | 42 | 0 | 0 | 0 | 0.13 | 42 | 0 | 0 | 0 | 0.13 | 17 | 0 | 0 | 0 | 0.13 | 42 | 21 | 0 | 10 | 0 | 0.15 | 0 | 0 | 0 | 0 | 0 | 0 | #DIV/0!
07 etg. |  |  |  | 0 | 0 | 0 | 0.17 | 42 | 0 | 0 | 0 | 0 | 0 | 0 | 0 | 0 | 0.51 | 42 | 0 | 0 | 0 | 0.13 | 42 | 0 | 0 | 0 | 0.13 | 17 | 0 | 0 | 0 | 0.13 | 42 | 21 | 0 | 10 | 0 | 0.15 | 0 | 0 | 0 | 0 | 0 | 0 | #DIV/0!
07 etg. |  |  |  | 0 | 0 | 0 | 0.17 | 42 | 0 | 0 | 0 | 0 | 0 | 0 | 0 | 0 | 0.51 | 42 | 0 | 0 | 0 | 0.13 | 42 | 0 | 0 | 0 | 0.13 | 17 | 0 | 0 | 0 | 0.13 | 42 | 21 | 0 | 10 | 0 | 0.15 | 0 | 0 | 0 | 0 | 0 | 0 | #DIV/0!
[39 empty] | Kuldebro | Transm. | Infiltr. | Vent. | S ROM | Valgt varme | Varme gir
[39 empty] | W | W | W | W | W | W | W/m2
|  | Totalt Areal | 0 |  |  | 0 |  |  |  |  | 0 |  |  |  |  | 0 |  |  |  |  | 0 |  |  |  |  | 0 | [10 empty] | SUM |  | 0 | 0 | 0 | 0 | 0 | 0 | #DIV/0!
[46 empty] | Varmekilder pr etg. | kW
[46 empty] | Radiatorer | 0
[46 empty] | Gulvvarme | 0
[46 empty] | Varmluftsvifter | 0
[46 empty] | XX | 0
[46 empty] | XX | 0
|  | Klimakrav fra forprosjekt/tilbud (klipp inn klimatabell) | [43 empty] | XX | 0
[46 empty] | EL-varme | 0
[46 empty] | Totalt | 0
Prosjekt: XXX
Prosjektnr.: XXX
Utført av: XXX Dato opprettet: 30.01.2021
Revisjonsnr.: A
Revisjonsdato: 30.01.2021

## Informasjon
Info:
Dette regnearket beregner varmebehovet i hvert enkelt rom.
Generelt:
0. Verdier som skal redigeres i regnearket er merket med rødt
1. Skriv inn ønsket innetemperatur i ulike rom
2. Skriv inn dimensjonerende utetemperatur vinter
3. Sett inn luftveksling infiltrasjon i bygning
4. Skriv inn u-verdier for ulike bygningsdeler
5. Tast inn lengde og bredde av ulike bygningsdeler. (trekker automatisk fra vindu/dør)
6. Regnearket har mulighet for forskjellige temperatursoner i bygget. Det er da viktig å gå inn og
endre formelen for transmisjonstap!